## facteurs_impacts
| Réseau fixe | [33 empty] | Réseau fixe + mobile | [33 empty] | Réseau mobile
|  |  |  | Indicateurs environnementaux - Phase de fabrication Facteurs NegaOctet + Pénalité 100% | [5 empty] | Indicateurs environnementaux - Phase de distribution Facteurs NegaOctet + Pénalité 100% | [5 empty] | Indicateurs environnementaux - Phase d'utilisation | [5 empty] | Indicateurs environnementaux - Phase de reconditionnement | [5 empty] | Indicateurs environnementaux - Phase de fin de vie Facteurs NegaOctet + Pénalité 100% | [9 empty] | Indicateurs environnementaux - Phase de fabrication Facteurs NegaOctet + Pénalité 100% | [5 empty] | Indicateurs environnementaux - Phase de distribution Facteurs NegaOctet + Pénalité 100% | [5 empty] | Indicateurs environnementaux - Phase d'utilisation | [5 empty] | Indicateurs environnementaux - Phase de reconditionnement | [5 empty] | Indicateurs environnementaux - Phase de fin de vie Facteurs NegaOctet + Pénalité 100% | [9 empty] | Indicateurs environnementaux - Phase de fabrication Facteurs NegaOctet + Pénalité 100% | [5 empty] | Indicateurs environnementaux - Phase de distribution Facteurs NegaOctet + Pénalité 100% | [5 empty] | Indicateurs environnementaux - Phase d'utilisation | [5 empty] | Indicateurs environnementaux - Phase de reconditionnement | [5 empty] | Indicateurs environnementaux - Phase de fin de vie Facteurs NegaOctet + Pénalité 100%
| Catégorie | Equipement | Unité | Epuisement des ressources naturelles (minérales et métaux) (kg eq. Sb) | Changement climatique (kg eq. CO2) | Acidification (mol eq. H+) | Émissions de particules fines (occurrence de maladie) | Radiations ionisantes (kg eq. U235) | Consommation d’énergie primaire (MJ) | Epuisement des ressources naturelles (minérales et métaux) (kg eq. Sb) | Changement climatique (kg eq. CO2) | Acidification (mol eq. H+) | Émissions de particules fines (occurrence de maladie) | Radiations ionisantes (kg eq. U235) | Consommation d’énergie primaire (MJ) | Epuisement des ressources naturelles (minérales et métaux) (kg eq. Sb) | Changement climatique (kg eq. CO2) | Acidification (mol eq. H+) | Émissions de particules fines (occurrence de maladie) | Radiations ionisantes (kg eq. U235) | Consommation d’énergie primaire (MJ) | Epuisement des ressources naturelles (minérales et métaux) (kg eq. Sb) | Changement climatique (kg eq. CO2) | Acidification (mol eq. H+) | Émissions de particules fines (occurrence de maladie) | Radiations ionisantes (kg eq. U235) | Consommation d’énergie primaire (MJ) | Epuisement des ressources naturelles (minérales et métaux) (kg eq. Sb) | Changement climatique (kg eq. CO2) | Acidification (mol eq. H+) | Émissions de particules fines (occurrence de maladie) | Radiations ionisantes (kg eq. U235) | Consommation d’énergie primaire (MJ) | Commentaire | Catégorie | Equipement | Unité | Epuisement des ressources naturelles (minérales et métaux) (kg eq. Sb) | Changement climatique (kg eq. CO2) | Acidification (mol eq. H+) | Émissions de particules fines (occurrence de maladie) | Radiations ionisantes (kg eq. U235) | Consommation d’énergie primaire (MJ) | Epuisement des ressources naturelles (minérales et métaux) (kg eq. Sb) | Changement climatique (kg eq. CO2) | Acidification (mol eq. H+) | Émissions de particules fines (occurrence de maladie) | Radiations ionisantes (kg eq. U235) | Consommation d’énergie primaire (MJ) | Epuisement des ressources naturelles (minérales et métaux) (kg eq. Sb) | Changement climatique (kg eq. CO2) | Acidification (mol eq. H+) | Émissions de particules fines (occurrence de maladie) | Radiations ionisantes (kg eq. U235) | Consommation d’énergie primaire (MJ) | Epuisement des ressources naturelles (minérales et métaux) (kg eq. Sb) | Changement climatique (kg eq. CO2) | Acidification (mol eq. H+) | Émissions de particules fines (occurrence de maladie) | Radiations ionisantes (kg eq. U235) | Consommation d’énergie primaire (MJ) | Epuisement des ressources naturelles (minérales et métaux) (kg eq. Sb) | Changement climatique (kg eq. CO2) | Acidification (mol eq. H+) | Émissions de particules fines (occurrence de maladie) | Radiations ionisantes (kg eq. U235) | Consommation d’énergie primaire (MJ) | Commentaire | Catégorie | Equipement | Unité | Epuisement des ressources naturelles (minérales et métaux) (kg eq. Sb) | Changement climatique (kg eq. CO2) | Acidification (mol eq. H+) | Émissions de particules fines (occurrence de maladie) | Radiations ionisantes (kg eq. U235) | Consommation d’énergie primaire (MJ) | Epuisement des ressources naturelles (minérales et métaux) (kg eq. Sb) | Changement climatique (kg eq. CO2) | Acidification (mol eq. H+) | Émissions de particules fines (occurrence de maladie) | Radiations ionisantes (kg eq. U235) | Consommation d’énergie primaire (MJ) | Epuisement des ressources naturelles (minérales et métaux) (kg eq. Sb) | Changement climatique (kg eq. CO2) | Acidification (mol eq. H+) | Émissions de particules fines (occurrence de maladie) | Radiations ionisantes (kg eq. U235) | Consommation d’énergie primaire (MJ) | Epuisement des ressources naturelles (minérales et métaux) (kg eq. Sb) | Changement climatique (kg eq. CO2) | Acidification (mol eq. H+) | Émissions de particules fines (occurrence de maladie) | Radiations ionisantes (kg eq. U235) | Consommation d’énergie primaire (MJ) | Epuisement des ressources naturelles (minérales et métaux) (kg eq. Sb) | Changement climatique (kg eq. CO2) | Acidification (mol eq. H+) | Émissions de particules fines (occurrence de maladie) | Radiations ionisantes (kg eq. U235) | Consommation d’énergie primaire (MJ) | Commentaire
Usage mono-opérateur | Accès opérateur | Routeur/switch de collecte | unité | 1 | 1 | 1 | 1 | 1 | 1 | 1 | 1 | 1 | 1 | 1 | 1 | 1 | 1 | 1 | 1 | 1 | 1 | 1 | 1 | 1 | 1 | 1 | 1 | 1 | 1 | 1 | 1 | 1 | 1 |  | Fibres optiques - Agrégation et backbone | Fibre optique 12 brins | m | 1 | 1 | 1 | 1 | 1 | 1 | 1 | 1 | 1 | 1 | 1 | 1 | 1 | 1 | 1 | 1 | 1 | 1 | 1 | 1 | 1 | 1 | 1 | 1 | 1 | 1 | 1 | 1 | 1 | 1 |  | Accès opérateur | Antenne passive multibandes (1.4m à 2.7m) | unité | 1 | 1 | 1 | 1 | 1 | 1 | 1 | 1 | 1 | 1 | 1 | 1 | 1 | 1 | 1 | 1 | 1 | 1 | 1 | 1 | 1 | 1 | 1 | 1 | 1 | 1 | 1 | 1 | 1 | 1
|  | Box IAD/CPE | unité | 1 | 1 | 1 | 1 | 1 | 1 | 1 | 1 | 1 | 1 | 1 | 1 | 1 | 1 | 1 | 1 | 1 | 1 | 1 | 1 | 1 | 1 | 1 | 1 | 1 | 1 | 1 | 1 | 1 | 1 |  |  | Fibre optique 24 brins | m | 1 | 1 | 1 | 1 | 1 | 1 | 1 | 1 | 1 | 1 | 1 | 1 | 1 | 1 | 1 | 1 | 1 | 1 | 1 | 1 | 1 | 1 | 1 | 1 | 1 | 1 | 1 | 1 | 1 | 1 |  |  | Amplificateur RRU/RRH | unité | 1 | 1 | 1 | 1 | 1 | 1 | 1 | 1 | 1 | 1 | 1 | 1 | 1 | 1 | 1 | 1 | 1 | 1 | 1 | 1 | 1 | 1 | 1 | 1 | 1 | 1 | 1 | 1 | 1 | 1
|  | DSLAM | unité | 1 | 1 | 1 | 1 | 1 | 1 | 1 | 1 | 1 | 1 | 1 | 1 | 1 | 1 | 1 | 1 | 1 | 1 | 1 | 1 | 1 | 1 | 1 | 1 | 1 | 1 | 1 | 1 | 1 | 1 |  |  | Fibre optique 48 brins | m | 1 | 1 | 1 | 1 | 1 | 1 | 1 | 1 | 1 | 1 | 1 | 1 | 1 | 1 | 1 | 1 | 1 | 1 | 1 | 1 | 1 | 1 | 1 | 1 | 1 | 1 | 1 | 1 | 1 | 1 |  |  | BTS - BBU 2G | unité | 1 | 1 | 1 | 1 | 1 | 1 | 1 | 1 | 1 | 1 | 1 | 1 | 1 | 1 | 1 | 1 | 1 | 1 | 1 | 1 | 1 | 1 | 1 | 1 | 1 | 1 | 1 | 1 | 1 | 1
|  | Box IAD/CPE sans ONT/SFP | unité | 1 | 1 | 1 | 1 | 1 | 1 | 1 | 1 | 1 | 1 | 1 | 1 | 1 | 1 | 1 | 1 | 1 | 1 | 1 | 1 | 1 | 1 | 1 | 1 | 1 | 1 | 1 | 1 | 1 | 1 |  |  | Fibre optique 72 brins | m | 1 | 1 | 1 | 1 | 1 | 1 | 1 | 1 | 1 | 1 | 1 | 1 | 1 | 1 | 1 | 1 | 1 | 1 | 1 | 1 | 1 | 1 | 1 | 1 | 1 | 1 | 1 | 1 | 1 | 1 |  |  | NODEB - BBU 3G | unité | 1 | 1 | 1 | 1 | 1 | 1 | 1 | 1 | 1 | 1 | 1 | 1 | 1 | 1 | 1 | 1 | 1 | 1 | 1 | 1 | 1 | 1 | 1 | 1 | 1 | 1 | 1 | 1 | 1 | 1
|  | Box IAD avec ONT/SFP intégré | unité | 1 | 1 | 1 | 1 | 1 | 1 | 1 | 1 | 1 | 1 | 1 | 1 | 1 | 1 | 1 | 1 | 1 | 1 | 1 | 1 | 1 | 1 | 1 | 1 | 1 | 1 | 1 | 1 | 1 | 1 |  |  | Fibre optique 96 brins | m | 1 | 1 | 1 | 1 | 1 | 1 | 1 | 1 | 1 | 1 | 1 | 1 | 1 | 1 | 1 | 1 | 1 | 1 | 1 | 1 | 1 | 1 | 1 | 1 | 1 | 1 | 1 | 1 | 1 | 1 |  |  | ENODEB - BBU 4G | unité | 1 | 1 | 1 | 1 | 1 | 1 | 1 | 1 | 1 | 1 | 1 | 1 | 1 | 1 | 1 | 1 | 1 | 1 | 1 | 1 | 1 | 1 | 1 | 1 | 1 | 1 | 1 | 1 | 1 | 1
|  | ONT (externe) | unité | 1 | 1 | 1 | 1 | 1 | 1 | 1 | 1 | 1 | 1 | 1 | 1 | 1 | 1 | 1 | 1 | 1 | 1 | 1 | 1 | 1 | 1 | 1 | 1 | 1 | 1 | 1 | 1 | 1 | 1 |  |  | Fibre optique 144 brins | m | 1 | 1 | 1 | 1 | 1 | 1 | 1 | 1 | 1 | 1 | 1 | 1 | 1 | 1 | 1 | 1 | 1 | 1 | 1 | 1 | 1 | 1 | 1 | 1 | 1 | 1 | 1 | 1 | 1 | 1 |  |  | GNODEB - BBU 5G | unité | 1 | 1 | 1 | 1 | 1 | 1 | 1 | 1 | 1 | 1 | 1 | 1 | 1 | 1 | 1 | 1 | 1 | 1 | 1 | 1 | 1 | 1 | 1 | 1 | 1 | 1 | 1 | 1 | 1 | 1
|  | OLT | unité | 1 | 1 | 1 | 1 | 1 | 1 | 1 | 1 | 1 | 1 | 1 | 1 | 1 | 1 | 1 | 1 | 1 | 1 | 1 | 1 | 1 | 1 | 1 | 1 | 1 | 1 | 1 | 1 | 1 | 1 |  |  | Fibre optique 288 brins | m | 1 | 1 | 1 | 1 | 1 | 1 | 1 | 1 | 1 | 1 | 1 | 1 | 1 | 1 | 1 | 1 | 1 | 1 | 1 | 1 | 1 | 1 | 1 | 1 | 1 | 1 | 1 | 1 | 1 | 1 |  |  | AAS - Antenne Active 3,5GHz | unité | 1 | 1 | 1 | 1 | 1 | 1 | 1 | 1 | 1 | 1 | 1 | 1 | 1 | 1 | 1 | 1 | 1 | 1 | 1 | 1 | 1 | 1 | 1 | 1 | 1 | 1 | 1 | 1 | 1 | 1
|  | Box IAD/CPE câble | unité | 1 | 1 | 1 | 1 | 1 | 1 | 1 | 1 | 1 | 1 | 1 | 1 | 1 | 1 | 1 | 1 | 1 | 1 | 1 | 1 | 1 | 1 | 1 | 1 | 1 | 1 | 1 | 1 | 1 | 1 |  |  | Fibre optique 576 brins | m | 1 | 1 | 1 | 1 | 1 | 1 | 1 | 1 | 1 | 1 | 1 | 1 | 1 | 1 | 1 | 1 | 1 | 1 | 1 | 1 | 1 | 1 | 1 | 1 | 1 | 1 | 1 | 1 | 1 | 1 |  |  | Routeur de collecte sur site radio | unité | 1 | 1 | 1 | 1 | 1 | 1 | 1 | 1 | 1 | 1 | 1 | 1 | 1 | 1 | 1 | 1 | 1 | 1 | 1 | 1 | 1 | 1 | 1 | 1 | 1 | 1 | 1 | 1 | 1 | 1
|  | Câble cuivre | m | 1 | 1 | 1 | 1 | 1 | 1 | 1 | 1 | 1 | 1 | 1 | 1 | 1 | 1 | 1 | 1 | 1 | 1 | 1 | 1 | 1 | 1 | 1 | 1 | 1 | 1 | 1 | 1 | 1 | 1 |  |  | Fibre optique 720 brins | m | 1 | 1 | 1 | 1 | 1 | 1 | 1 | 1 | 1 | 1 | 1 | 1 | 1 | 1 | 1 | 1 | 1 | 1 | 1 | 1 | 1 | 1 | 1 | 1 | 1 | 1 | 1 | 1 | 1 | 1 |  | Agrégation | Security Gateway 4G/5G | unité | 1 | 1 | 1 | 1 | 1 | 1 | 1 | 1 | 1 | 1 | 1 | 1 | 1 | 1 | 1 | 1 | 1 | 1 | 1 | 1 | 1 | 1 | 1 | 1 | 1 | 1 | 1 | 1 | 1 | 1
|  | Fibre optique 2 brins | m | 1 | 1 | 1 | 1 | 1 | 1 | 1 | 1 | 1 | 1 | 1 | 1 | 1 | 1 | 1 | 1 | 1 | 1 | 1 | 1 | 1 | 1 | 1 | 1 | 1 | 1 | 1 | 1 | 1 | 1 |  | Installation | Distance parcourue par les professionnels | km | 1 | 1 | 1 | 1 | 1 | 1 | 1 | 1 | 1 | 1 | 1 | 1 | 1 | 1 | 1 | 1 | 1 | 1 | 1 | 1 | 1 | 1 | 1 | 1 | 1 | 1 | 1 | 1 | 1 | 1 | Données "transport, passenger car, medium size, petrol, EURO 3" pour région GLO |  | Routeur d'agrégation | unité | 1 | 1 | 1 | 1 | 1 | 1 | 1 | 1 | 1 | 1 | 1 | 1 | 1 | 1 | 1 | 1 | 1 | 1 | 1 | 1 | 1 | 1 | 1 | 1 | 1 | 1 | 1 | 1 | 1 | 1
| Agrégation | Routeur d'agrégation | unité | 1 | 1 | 1 | 1 | 1 | 1 | 1 | 1 | 1 | 1 | 1 | 1 | 1 | 1 | 1 | 1 | 1 | 1 | 1 | 1 | 1 | 1 | 1 | 1 | 1 | 1 | 1 | 1 | 1 | 1 |  | Maintenance | Distance parcourue par les professionnels | km | 1 | 1 | 1 | 1 | 1 | 1 | 1 | 1 | 1 | 1 | 1 | 1 | 1 | 1 | 1 | 1 | 1 | 1 | 1 | 1 | 1 | 1 | 1 | 1 | 1 | 1 | 1 | 1 | 1 | 1 | Données "transport, passenger car, medium size, petrol, EURO 3" pour région GLO |  | Équipement WDM de boucle d'agrégation | unité | 1 | 1 | 1 | 1 | 1 | 1 | 1 | 1 | 1 | 1 | 1 | 1 | 1 | 1 | 1 | 1 | 1 | 1 | 1 | 1 | 1 | 1 | 1 | 1 | 1 | 1 | 1 | 1 | 1 | 1
|  | Équipement WDM de boucle d'agrégation | unité | 1 | 1 | 1 | 1 | 1 | 1 | 1 | 1 | 1 | 1 | 1 | 1 | 1 | 1 | 1 | 1 | 1 | 1 | 1 | 1 | 1 | 1 | 1 | 1 | 1 | 1 | 1 | 1 | 1 | 1 | [35 empty] | Backbone | Equipement WDM backbone | unité | 1 | 1 | 1 | 1 | 1 | 1 | 1 | 1 | 1 | 1 | 1 | 1 | 1 | 1 | 1 | 1 | 1 | 1 | 1 | 1 | 1 | 1 | 1 | 1 | 1 | 1 | 1 | 1 | 1 | 1
| Backbone | Equipement WDM backbone | unité | 1 | 1 | 1 | 1 | 1 | 1 | 1 | 1 | 1 | 1 | 1 | 1 | 1 | 1 | 1 | 1 | 1 | 1 | 1 | 1 | 1 | 1 | 1 | 1 | 1 | 1 | 1 | 1 | 1 | 1 | [36 empty] | Routeur P-PE-Peering | unité | 1 | 1 | 1 | 1 | 1 | 1 | 1 | 1 | 1 | 1 | 1 | 1 | 1 | 1 | 1 | 1 | 1 | 1 | 1 | 1 | 1 | 1 | 1 | 1 | 1 | 1 | 1 | 1 | 1 | 1
|  | Routeur P-PE-Peering | unité | 1 | 1 | 1 | 1 | 1 | 1 | 1 | 1 | 1 | 1 | 1 | 1 | 1 | 1 | 1 | 1 | 1 | 1 | 1 | 1 | 1 | 1 | 1 | 1 | 1 | 1 | 1 | 1 | 1 | 1 | [36 empty] | MME/SGSN | unité | 1 | 1 | 1 | 1 | 1 | 1 | 1 | 1 | 1 | 1 | 1 | 1 | 1 | 1 | 1 | 1 | 1 | 1 | 1 | 1 | 1 | 1 | 1 | 1 | 1 | 1 | 1 | 1 | 1 | 1
| Petit site d’hébergement réseau fixe | Petit site d’hébergement réseau fixe | unité | 1 | 1 | 1 | 1 | 1 | 1 | 1 | 1 | 1 | 1 | 1 | 1 | 1 | 1 | 1 | 1 | 1 | 1 | 1 | 1 | 1 | 1 | 1 | 1 | 1 | 1 | 1 | 1 | 1 | 1 | [36 empty] | HSS/HLR | unité | 1 | 1 | 1 | 1 | 1 | 1 | 1 | 1 | 1 | 1 | 1 | 1 | 1 | 1 | 1 | 1 | 1 | 1 | 1 | 1 | 1 | 1 | 1 | 1 | 1 | 1 | 1 | 1 | 1 | 1
|  | - Béton pour le bâtiment | m3 | 1 | 1 | 1 | 1 | 1 | 1 | 1 | 1 | 1 | 1 | 1 | 1 | 1 | 1 | 1 | 1 | 1 | 1 | 1 | 1 | 1 | 1 | 1 | 1 | 1 | 1 | 1 | 1 | 1 | 1 | [36 empty] | SP-GW/GGSN | unité | 1 | 1 | 1 | 1 | 1 | 1 | 1 | 1 | 1 | 1 | 1 | 1 | 1 | 1 | 1 | 1 | 1 | 1 | 1 | 1 | 1 | 1 | 1 | 1 | 1 | 1 | 1 | 1 | 1 | 1
|  | - Acier pour le bâtiment | kg | 1 | 1 | 1 | 1 | 1 | 1 | 1 | 1 | 1 | 1 | 1 | 1 | 1 | 1 | 1 | 1 | 1 | 1 | 1 | 1 | 1 | 1 | 1 | 1 | 1 | 1 | 1 | 1 | 1 | 1 | [36 empty] | PCRF | unité | 1 | 1 | 1 | 1 | 1 | 1 | 1 | 1 | 1 | 1 | 1 | 1 | 1 | 1 | 1 | 1 | 1 | 1 | 1 | 1 | 1 | 1 | 1 | 1 | 1 | 1 | 1 | 1 | 1 | 1 | Modélisé comme un HSS/HLR
| Site moyen d’hébergement réseau fixe | Site moyen d’hébergement réseau fixe | unité | 1 | 1 | 1 | 1 | 1 | 1 | 1 | 1 | 1 | 1 | 1 | 1 | 1 | 1 | 1 | 1 | 1 | 1 | 1 | 1 | 1 | 1 | 1 | 1 | 1 | 1 | 1 | 1 | 1 | 1 | [36 empty] | Gi LAN | unité | 1 | 1 | 1 | 1 | 1 | 1 | 1 | 1 | 1 | 1 | 1 | 1 | 1 | 1 | 1 | 1 | 1 | 1 | 1 | 1 | 1 | 1 | 1 | 1 | 1 | 1 | 1 | 1 | 1 | 1 | Modélisé comme un routeur d'agrégation
|  | - Béton pour le bâtiment | m3 | 1 | 1 | 1 | 1 | 1 | 1 | 1 | 1 | 1 | 1 | 1 | 1 | 1 | 1 | 1 | 1 | 1 | 1 | 1 | 1 | 1 | 1 | 1 | 1 | 1 | 1 | 1 | 1 | 1 | 1 | [36 empty] | FW Roaming | unité | 1 | 1 | 1 | 1 | 1 | 1 | 1 | 1 | 1 | 1 | 1 | 1 | 1 | 1 | 1 | 1 | 1 | 1 | 1 | 1 | 1 | 1 | 1 | 1 | 1 | 1 | 1 | 1 | 1 | 1 | Modélisé comme un routeur de collecte sur site radio
|  | - Acier pour le bâtiment | kg | 1 | 1 | 1 | 1 | 1 | 1 | 1 | 1 | 1 | 1 | 1 | 1 | 1 | 1 | 1 | 1 | 1 | 1 | 1 | 1 | 1 | 1 | 1 | 1 | 1 | 1 | 1 | 1 | 1 | 1 | [35 empty] | Site hébergement réseau mobile ‐ NRO | Site hébergement réseau mobile ‐ NRO | unité | 1 | 1 | 1 | 1 | 1 | 1 | 1 | 1 | 1 | 1 | 1 | 1 | 1 | 1 | 1 | 1 | 1 | 1 | 1 | 1 | 1 | 1 | 1 | 1 | 1 | 1 | 1 | 1 | 1 | 1
|  | - Transformateur | unité | 1 | 1 | 1 | 1 | 1 | 1 | 1 | 1 | 1 | 1 | 1 | 1 | 1 | 1 | 1 | 1 | 1 | 1 | 1 | 1 | 1 | 1 | 1 | 1 | 1 | 1 | 1 | 1 | 1 | 1 | [36 empty] | - Béton pour le bâtiment (incluant dalles et shelter) | m3 | 1 | 1 | 1 | 1 | 1 | 1 | 1 | 1 | 1 | 1 | 1 | 1 | 1 | 1 | 1 | 1 | 1 | 1 | 1 | 1 | 1 | 1 | 1 | 1 | 1 | 1 | 1 | 1 | 1 | 1
|  | - TGBT | unité | 1 | 1 | 1 | 1 | 1 | 1 | 1 | 1 | 1 | 1 | 1 | 1 | 1 | 1 | 1 | 1 | 1 | 1 | 1 | 1 | 1 | 1 | 1 | 1 | 1 | 1 | 1 | 1 | 1 | 1 | [36 empty] | - Acier pour le bâtiment (incluant dalles et shelter) | kg | 1 | 1 | 1 | 1 | 1 | 1 | 1 | 1 | 1 | 1 | 1 | 1 | 1 | 1 | 1 | 1 | 1 | 1 | 1 | 1 | 1 | 1 | 1 | 1 | 1 | 1 | 1 | 1 | 1 | 1
|  | - TDHQ | unité | 1 | 1 | 1 | 1 | 1 | 1 | 1 | 1 | 1 | 1 | 1 | 1 | 1 | 1 | 1 | 1 | 1 | 1 | 1 | 1 | 1 | 1 | 1 | 1 | 1 | 1 | 1 | 1 | 1 | 1 | [36 empty] | - TGBT | unité | 1 | 1 | 1 | 1 | 1 | 1 | 1 | 1 | 1 | 1 | 1 | 1 | 1 | 1 | 1 | 1 | 1 | 1 | 1 | 1 | 1 | 1 | 1 | 1 | 1 | 1 | 1 | 1 | 1 | 1
|  | - Redresseur | unité | 1 | 1 | 1 | 1 | 1 | 1 | 1 | 1 | 1 | 1 | 1 | 1 | 1 | 1 | 1 | 1 | 1 | 1 | 1 | 1 | 1 | 1 | 1 | 1 | 1 | 1 | 1 | 1 | 1 | 1 | [36 empty] | - Climatiseur | unité | 1 | 1 | 1 | 1 | 1 | 1 | 1 | 1 | 1 | 1 | 1 | 1 | 1 | 1 | 1 | 1 | 1 | 1 | 1 | 1 | 1 | 1 | 1 | 1 | 1 | 1 | 1 | 1 | 1 | 1
|  | - Climatiseur | unité | 1 | 1 | 1 | 1 | 1 | 1 | 1 | 1 | 1 | 1 | 1 | 1 | 1 | 1 | 1 | 1 | 1 | 1 | 1 | 1 | 1 | 1 | 1 | 1 | 1 | 1 | 1 | 1 | 1 | 1 | [35 empty] | Site - Terrasse | Site hébergement réseau mobile ‐ Terrasse | unité | 1 | 1 | 1 | 1 | 1 | 1 | 1 | 1 | 1 | 1 | 1 | 1 | 1 | 1 | 1 | 1 | 1 | 1 | 1 | 1 | 1 | 1 | 1 | 1 | 1 | 1 | 1 | 1 | 1 | 1
|  | - Centrale de traitement d'air | unité | 1 | 1 | 1 | 1 | 1 | 1 | 1 | 1 | 1 | 1 | 1 | 1 | 1 | 1 | 1 | 1 | 1 | 1 | 1 | 1 | 1 | 1 | 1 | 1 | 1 | 1 | 1 | 1 | 1 | 1 | [36 empty] | - Béton pour le bâtiment (incluant dalles et shelter) | m3 | 1 | 1 | 1 | 1 | 1 | 1 | 1 | 1 | 1 | 1 | 1 | 1 | 1 | 1 | 1 | 1 | 1 | 1 | 1 | 1 | 1 | 1 | 1 | 1 | 1 | 1 | 1 | 1 | 1 | 1
|  | - Groupe électrogène | unité | 1 | 1 | 1 | 1 | 1 | 1 | 1 | 1 | 1 | 1 | 1 | 1 | 1 | 1 | 1 | 1 | 1 | 1 | 1 | 1 | 1 | 1 | 1 | 1 | 1 | 1 | 1 | 1 | 1 | 1 | [36 empty] | - Acier pour le bâtiment (incluant dalles et shelter) | kg | 1 | 1 | 1 | 1 | 1 | 1 | 1 | 1 | 1 | 1 | 1 | 1 | 1 | 1 | 1 | 1 | 1 | 1 | 1 | 1 | 1 | 1 | 1 | 1 | 1 | 1 | 1 | 1 | 1 | 1
|  | - Cuve à fioul remplie | unité | 1 | 1 | 1 | 1 | 1 | 1 | 1 | 1 | 1 | 1 | 1 | 1 | 1 | 1 | 1 | 1 | 1 | 1 | 1 | 1 | 1 | 1 | 1 | 1 | 1 | 1 | 1 | 1 | 1 | 1 | [35 empty] | Site - Pylone | Site hébergement réseau mobile ‐ Pylone | unité | 1 | 1 | 1 | 1 | 1 | 1 | 1 | 1 | 1 | 1 | 1 | 1 | 1 | 1 | 1 | 1 | 1 | 1 | 1 | 1 | 1 | 1 | 1 | 1 | 1 | 1 | 1 | 1 | 1 | 1
| Grand site d’hébergement réseau fixe | Grand site d'hébergement réseau fixe | unité | 1 | 1 | 1 | 1 | 1 | 1 | 1 | 1 | 1 | 1 | 1 | 1 | 1 | 1 | 1 | 1 | 1 | 1 | 1 | 1 | 1 | 1 | 1 | 1 | 1 | 1 | 1 | 1 | 1 | 1 | [36 empty] | - Béton pour le bâtiment (incluant dalles et shelter) | m3 | 1 | 1 | 1 | 1 | 1 | 1 | 1 | 1 | 1 | 1 | 1 | 1 | 1 | 1 | 1 | 1 | 1 | 1 | 1 | 1 | 1 | 1 | 1 | 1 | 1 | 1 | 1 | 1 | 1 | 1
|  | - Béton pour le bâtiment | m3 | 1 | 1 | 1 | 1 | 1 | 1 | 1 | 1 | 1 | 1 | 1 | 1 | 1 | 1 | 1 | 1 | 1 | 1 | 1 | 1 | 1 | 1 | 1 | 1 | 1 | 1 | 1 | 1 | 1 | 1 | [36 empty] | - Acier pour le bâtiment (incluant dalles et shelter) | kg | 1 | 1 | 1 | 1 | 1 | 1 | 1 | 1 | 1 | 1 | 1 | 1 | 1 | 1 | 1 | 1 | 1 | 1 | 1 | 1 | 1 | 1 | 1 | 1 | 1 | 1 | 1 | 1 | 1 | 1
|  | - Acier pour le bâtiment | kg | 1 | 1 | 1 | 1 | 1 | 1 | 1 | 1 | 1 | 1 | 1 | 1 | 1 | 1 | 1 | 1 | 1 | 1 | 1 | 1 | 1 | 1 | 1 | 1 | 1 | 1 | 1 | 1 | 1 | 1
|  | - Transformateur | unité | 1 | 1 | 1 | 1 | 1 | 1 | 1 | 1 | 1 | 1 | 1 | 1 | 1 | 1 | 1 | 1 | 1 | 1 | 1 | 1 | 1 | 1 | 1 | 1 | 1 | 1 | 1 | 1 | 1 | 1
|  | - TGBT | unité | 1 | 1 | 1 | 1 | 1 | 1 | 1 | 1 | 1 | 1 | 1 | 1 | 1 | 1 | 1 | 1 | 1 | 1 | 1 | 1 | 1 | 1 | 1 | 1 | 1 | 1 | 1 | 1 | 1 | 1
|  | - TDHQ | unité | 1 | 1 | 1 | 1 | 1 | 1 | 1 | 1 | 1 | 1 | 1 | 1 | 1 | 1 | 1 | 1 | 1 | 1 | 1 | 1 | 1 | 1 | 1 | 1 | 1 | 1 | 1 | 1 | 1 | 1
|  | - Redresseur | unité | 1 | 1 | 1 | 1 | 1 | 1 | 1 | 1 | 1 | 1 | 1 | 1 | 1 | 1 | 1 | 1 | 1 | 1 | 1 | 1 | 1 | 1 | 1 | 1 | 1 | 1 | 1 | 1 | 1 | 1
|  | - Climatiseur | unité | 1 | 1 | 1 | 1 | 1 | 1 | 1 | 1 | 1 | 1 | 1 | 1 | 1 | 1 | 1 | 1 | 1 | 1 | 1 | 1 | 1 | 1 | 1 | 1 | 1 | 1 | 1 | 1 | 1 | 1
|  | - Centrale de traitement d'air | unité | 1 | 1 | 1 | 1 | 1 | 1 | 1 | 1 | 1 | 1 | 1 | 1 | 1 | 1 | 1 | 1 | 1 | 1 | 1 | 1 | 1 | 1 | 1 | 1 | 1 | 1 | 1 | 1 | 1 | 1
|  | - Groupe électrogène | unité | 1 | 1 | 1 | 1 | 1 | 1 | 1 | 1 | 1 | 1 | 1 | 1 | 1 | 1 | 1 | 1 | 1 | 1 | 1 | 1 | 1 | 1 | 1 | 1 | 1 | 1 | 1 | 1 | 1 | 1
|  | - Cuve à fioul remplie | unité | 1 | 1 | 1 | 1 | 1 | 1 | 1 | 1 | 1 | 1 | 1 | 1 | 1 | 1 | 1 | 1 | 1 | 1 | 1 | 1 | 1 | 1 | 1 | 1 | 1 | 1 | 1 | 1 | 1 | 1
|  | - Onduleurs | unité | 1 | 1 | 1 | 1 | 1 | 1 | 1 | 1 | 1 | 1 | 1 | 1 | 1 | 1 | 1 | 1 | 1 | 1 | 1 | 1 | 1 | 1 | 1 | 1 | 1 | 1 | 1 | 1 | 1 | 1
|  | - Batteries | unité | 1 | 1 | 1 | 1 | 1 | 1 | 1 | 1 | 1 | 1 | 1 | 1 | 1 | 1 | 1 | 1 | 1 | 1 | 1 | 1 | 1 | 1 | 1 | 1 | 1 | 1 | 1 | 1 | 1 | 1
|  | - Cuivre | m | 1 | 1 | 1 | 1 | 1 | 1 | 1 | 1 | 1 | 1 | 1 | 1 | 1 | 1 | 1 | 1 | 1 | 1 | 1 | 1 | 1 | 1 | 1 | 1 | 1 | 1 | 1 | 1 | 1 | 1
|  | - Fibre optique | m | 1 | 1 | 1 | 1 | 1 | 1 | 1 | 1 | 1 | 1 | 1 | 1 | 1 | 1 | 1 | 1 | 1 | 1 | 1 | 1 | 1 | 1 | 1 | 1 | 1 | 1 | 1 | 1 | 1 | 1
Usage multi-opérateurs | Accès opérateur | Routeur/switch de collecte | unité | 1 | 1 | 1 | 1 | 1 | 1 | 1 | 1 | 1 | 1 | 1 | 1 | 1 | 1 | 1 | 1 | 1 | 1 | 1 | 1 | 1 | 1 | 1 | 1 | 1 | 1 | 1 | 1 | 1 | 1 |  | Fibres optiques - Agrégation et backbone | Fibre optique 12 brins | m | 1 | 1 | 1 | 1 | 1 | 1 | 1 | 1 | 1 | 1 | 1 | 1 | 1 | 1 | 1 | 1 | 1 | 1 | 1 | 1 | 1 | 1 | 1 | 1 | 1 | 1 | 1 | 1 | 1 | 1 |  | Accès opérateur | Antenne passive multibandes (1.4m à 2.7m) | unité | 1 | 1 | 1 | 1 | 1 | 1 | 1 | 1 | 1 | 1 | 1 | 1 | 1 | 1 | 1 | 1 | 1 | 1 | 1 | 1 | 1 | 1 | 1 | 1 | 1 | 1 | 1 | 1 | 1 | 1
|  | Box IAD/CPE | unité | 1 | 1 | 1 | 1 | 1 | 1 | 1 | 1 | 1 | 1 | 1 | 1 | 1 | 1 | 1 | 1 | 1 | 1 | 1 | 1 | 1 | 1 | 1 | 1 | 1 | 1 | 1 | 1 | 1 | 1 |  |  | Fibre optique 24 brins | m | 1 | 1 | 1 | 1 | 1 | 1 | 1 | 1 | 1 | 1 | 1 | 1 | 1 | 1 | 1 | 1 | 1 | 1 | 1 | 1 | 1 | 1 | 1 | 1 | 1 | 1 | 1 | 1 | 1 | 1 |  |  | Amplificateur RRU/RRH | unité | 1 | 1 | 1 | 1 | 1 | 1 | 1 | 1 | 1 | 1 | 1 | 1 | 1 | 1 | 1 | 1 | 1 | 1 | 1 | 1 | 1 | 1 | 1 | 1 | 1 | 1 | 1 | 1 | 1 | 1
|  | DSLAM | unité | 1 | 1 | 1 | 1 | 1 | 1 | 1 | 1 | 1 | 1 | 1 | 1 | 1 | 1 | 1 | 1 | 1 | 1 | 1 | 1 | 1 | 1 | 1 | 1 | 1 | 1 | 1 | 1 | 1 | 1 |  |  | Fibre optique 48 brins | m | 1 | 1 | 1 | 1 | 1 | 1 | 1 | 1 | 1 | 1 | 1 | 1 | 1 | 1 | 1 | 1 | 1 | 1 | 1 | 1 | 1 | 1 | 1 | 1 | 1 | 1 | 1 | 1 | 1 | 1 |  |  | BTS - BBU 2G | unité | 1 | 1 | 1 | 1 | 1 | 1 | 1 | 1 | 1 | 1 | 1 | 1 | 1 | 1 | 1 | 1 | 1 | 1 | 1 | 1 | 1 | 1 | 1 | 1 | 1 | 1 | 1 | 1 | 1 | 1
|  | Box IAD/CPE sans ONT/SFP | unité | 1 | 1 | 1 | 1 | 1 | 1 | 1 | 1 | 1 | 1 | 1 | 1 | 1 | 1 | 1 | 1 | 1 | 1 | 1 | 1 | 1 | 1 | 1 | 1 | 1 | 1 | 1 | 1 | 1 | 1 |  |  | Fibre optique 72 brins | m | 1 | 1 | 1 | 1 | 1 | 1 | 1 | 1 | 1 | 1 | 1 | 1 | 1 | 1 | 1 | 1 | 1 | 1 | 1 | 1 | 1 | 1 | 1 | 1 | 1 | 1 | 1 | 1 | 1 | 1 |  |  | NODEB - BBU 3G | unité | 1 | 1 | 1 | 1 | 1 | 1 | 1 | 1 | 1 | 1 | 1 | 1 | 1 | 1 | 1 | 1 | 1 | 1 | 1 | 1 | 1 | 1 | 1 | 1 | 1 | 1 | 1 | 1 | 1 | 1
|  | Box IAD avec ONT/SFP intégré | unité | 1 | 1 | 1 | 1 | 1 | 1 | 1 | 1 | 1 | 1 | 1 | 1 | 1 | 1 | 1 | 1 | 1 | 1 | 1 | 1 | 1 | 1 | 1 | 1 | 1 | 1 | 1 | 1 | 1 | 1 |  |  | Fibre optique 96 brins | m | 1 | 1 | 1 | 1 | 1 | 1 | 1 | 1 | 1 | 1 | 1 | 1 | 1 | 1 | 1 | 1 | 1 | 1 | 1 | 1 | 1 | 1 | 1 | 1 | 1 | 1 | 1 | 1 | 1 | 1 |  |  | ENODEB - BBU 4G | unité | 1 | 1 | 1 | 1 | 1 | 1 | 1 | 1 | 1 | 1 | 1 | 1 | 1 | 1 | 1 | 1 | 1 | 1 | 1 | 1 | 1 | 1 | 1 | 1 | 1 | 1 | 1 | 1 | 1 | 1
|  | ONT (externe) | unité | 1 | 1 | 1 | 1 | 1 | 1 | 1 | 1 | 1 | 1 | 1 | 1 | 1 | 1 | 1 | 1 | 1 | 1 | 1 | 1 | 1 | 1 | 1 | 1 | 1 | 1 | 1 | 1 | 1 | 1 |  |  | Fibre optique 144 brins | m | 1 | 1 | 1 | 1 | 1 | 1 | 1 | 1 | 1 | 1 | 1 | 1 | 1 | 1 | 1 | 1 | 1 | 1 | 1 | 1 | 1 | 1 | 1 | 1 | 1 | 1 | 1 | 1 | 1 | 1 |  |  | GNODEB - BBU 5G | unité | 1 | 1 | 1 | 1 | 1 | 1 | 1 | 1 | 1 | 1 | 1 | 1 | 1 | 1 | 1 | 1 | 1 | 1 | 1 | 1 | 1 | 1 | 1 | 1 | 1 | 1 | 1 | 1 | 1 | 1
|  | OLT | unité | 1 | 1 | 1 | 1 | 1 | 1 | 1 | 1 | 1 | 1 | 1 | 1 | 1 | 1 | 1 | 1 | 1 | 1 | 1 | 1 | 1 | 1 | 1 | 1 | 1 | 1 | 1 | 1 | 1 | 1 |  |  | Fibre optique 288 brins | m | 1 | 1 | 1 | 1 | 1 | 1 | 1 | 1 | 1 | 1 | 1 | 1 | 1 | 1 | 1 | 1 | 1 | 1 | 1 | 1 | 1 | 1 | 1 | 1 | 1 | 1 | 1 | 1 | 1 | 1 |  |  | AAS - Antenne Active 3,5GHz | unité | 1 | 1 | 1 | 1 | 1 | 1 | 1 | 1 | 1 | 1 | 1 | 1 | 1 | 1 | 1 | 1 | 1 | 1 | 1 | 1 | 1 | 1 | 1 | 1 | 1 | 1 | 1 | 1 | 1 | 1
|  | Box IAD/CPE câble | unité | 1 | 1 | 1 | 1 | 1 | 1 | 1 | 1 | 1 | 1 | 1 | 1 | 1 | 1 | 1 | 1 | 1 | 1 | 1 | 1 | 1 | 1 | 1 | 1 | 1 | 1 | 1 | 1 | 1 | 1 |  |  | Fibre optique 576 brins | m | 1 | 1 | 1 | 1 | 1 | 1 | 1 | 1 | 1 | 1 | 1 | 1 | 1 | 1 | 1 | 1 | 1 | 1 | 1 | 1 | 1 | 1 | 1 | 1 | 1 | 1 | 1 | 1 | 1 | 1 |  |  | Routeur de collecte sur site radio | unité | 1 | 1 | 1 | 1 | 1 | 1 | 1 | 1 | 1 | 1 | 1 | 1 | 1 | 1 | 1 | 1 | 1 | 1 | 1 | 1 | 1 | 1 | 1 | 1 | 1 | 1 | 1 | 1 | 1 | 1
|  | Câble cuivre | m | 1 | 1 | 1 | 1 | 1 | 1 | 1 | 1 | 1 | 1 | 1 | 1 | 1 | 1 | 1 | 1 | 1 | 1 | 1 | 1 | 1 | 1 | 1 | 1 | 1 | 1 | 1 | 1 | 1 | 1 |  |  | Fibre optique 720 brins | m | 1 | 1 | 1 | 1 | 1 | 1 | 1 | 1 | 1 | 1 | 1 | 1 | 1 | 1 | 1 | 1 | 1 | 1 | 1 | 1 | 1 | 1 | 1 | 1 | 1 | 1 | 1 | 1 | 1 | 1 |  | Agrégation | Security Gateway 4G/5G | unité | 1 | 1 | 1 | 1 | 1 | 1 | 1 | 1 | 1 | 1 | 1 | 1 | 1 | 1 | 1 | 1 | 1 | 1 | 1 | 1 | 1 | 1 | 1 | 1 | 1 | 1 | 1 | 1 | 1 | 1
|  | Fibre optique 2 brins | m | 1 | 1 | 1 | 1 | 1 | 1 | 1 | 1 | 1 | 1 | 1 | 1 | 1 | 1 | 1 | 1 | 1 | 1 | 1 | 1 | 1 | 1 | 1 | 1 | 1 | 1 | 1 | 1 | 1 | 1 |  | Installation | Distance parcourue par les professionnels | km | 1 | 1 | 1 | 1 | 1 | 1 | 1 | 1 | 1 | 1 | 1 | 1 | 1 | 1 | 1 | 1 | 1 | 1 | 1 | 1 | 1 | 1 | 1 | 1 | 1 | 1 | 1 | 1 | 1 | 1 |  |  | Routeur d'agrégation | unité | 1 | 1 | 1 | 1 | 1 | 1 | 1 | 1 | 1 | 1 | 1 | 1 | 1 | 1 | 1 | 1 | 1 | 1 | 1 | 1 | 1 | 1 | 1 | 1 | 1 | 1 | 1 | 1 | 1 | 1
| Agrégation | Routeur d'agrégation | unité | 1 | 1 | 1 | 1 | 1 | 1 | 1 | 1 | 1 | 1 | 1 | 1 | 1 | 1 | 1 | 1 | 1 | 1 | 1 | 1 | 1 | 1 | 1 | 1 | 1 | 1 | 1 | 1 | 1 | 1 |  | Maintenance | Distance parcourue par les professionnels | km | 1 | 1 | 1 | 1 | 1 | 1 | 1 | 1 | 1 | 1 | 1 | 1 | 1 | 1 | 1 | 1 | 1 | 1 | 1 | 1 | 1 | 1 | 1 | 1 | 1 | 1 | 1 | 1 | 1 | 1 |  |  | Équipement WDM de boucle d'agrégation | unité | 1 | 1 | 1 | 1 | 1 | 1 | 1 | 1 | 1 | 1 | 1 | 1 | 1 | 1 | 1 | 1 | 1 | 1 | 1 | 1 | 1 | 1 | 1 | 1 | 1 | 1 | 1 | 1 | 1 | 1
|  | Équipement WDM de boucle d'agrégation | unité | 1 | 1 | 1 | 1 | 1 | 1 | 1 | 1 | 1 | 1 | 1 | 1 | 1 | 1 | 1 | 1 | 1 | 1 | 1 | 1 | 1 | 1 | 1 | 1 | 1 | 1 | 1 | 1 | 1 | 1 | [35 empty] | Backbone | Equipement WDM backbone | unité | 1 | 1 | 1 | 1 | 1 | 1 | 1 | 1 | 1 | 1 | 1 | 1 | 1 | 1 | 1 | 1 | 1 | 1 | 1 | 1 | 1 | 1 | 1 | 1 | 1 | 1 | 1 | 1 | 1 | 1
| Backbone | Equipement WDM backbone | unité | 1 | 1 | 1 | 1 | 1 | 1 | 1 | 1 | 1 | 1 | 1 | 1 | 1 | 1 | 1 | 1 | 1 | 1 | 1 | 1 | 1 | 1 | 1 | 1 | 1 | 1 | 1 | 1 | 1 | 1 | [36 empty] | Routeur P-PE-Peering | unité | 1 | 1 | 1 | 1 | 1 | 1 | 1 | 1 | 1 | 1 | 1 | 1 | 1 | 1 | 1 | 1 | 1 | 1 | 1 | 1 | 1 | 1 | 1 | 1 | 1 | 1 | 1 | 1 | 1 | 1
|  | Routeur P-PE-Peering | unité | 1 | 1 | 1 | 1 | 1 | 1 | 1 | 1 | 1 | 1 | 1 | 1 | 1 | 1 | 1 | 1 | 1 | 1 | 1 | 1 | 1 | 1 | 1 | 1 | 1 | 1 | 1 | 1 | 1 | 1 | [36 empty] | MME/SGSN | unité | 1 | 1 | 1 | 1 | 1 | 1 | 1 | 1 | 1 | 1 | 1 | 1 | 1 | 1 | 1 | 1 | 1 | 1 | 1 | 1 | 1 | 1 | 1 | 1 | 1 | 1 | 1 | 1 | 1 | 1
| Petit site d’hébergement réseau fixe | Petit site d’hébergement réseau fixe | unité | 1 | 1 | 1 | 1 | 1 | 1 | 1 | 1 | 1 | 1 | 1 | 1 | 1 | 1 | 1 | 1 | 1 | 1 | 1 | 1 | 1 | 1 | 1 | 1 | 1 | 1 | 1 | 1 | 1 | 1 | [36 empty] | HSS/HLR | unité | 1 | 1 | 1 | 1 | 1 | 1 | 1 | 1 | 1 | 1 | 1 | 1 | 1 | 1 | 1 | 1 | 1 | 1 | 1 | 1 | 1 | 1 | 1 | 1 | 1 | 1 | 1 | 1 | 1 | 1
|  | - Béton pour le bâtiment | m3 | 1 | 1 | 1 | 1 | 1 | 1 | 1 | 1 | 1 | 1 | 1 | 1 | 1 | 1 | 1 | 1 | 1 | 1 | 1 | 1 | 1 | 1 | 1 | 1 | 1 | 1 | 1 | 1 | 1 | 1 | [36 empty] | SP-GW/GGSN | unité | 1 | 1 | 1 | 1 | 1 | 1 | 1 | 1 | 1 | 1 | 1 | 1 | 1 | 1 | 1 | 1 | 1 | 1 | 1 | 1 | 1 | 1 | 1 | 1 | 1 | 1 | 1 | 1 | 1 | 1
|  | - Acier pour le bâtiment | kg | 1 | 1 | 1 | 1 | 1 | 1 | 1 | 1 | 1 | 1 | 1 | 1 | 1 | 1 | 1 | 1 | 1 | 1 | 1 | 1 | 1 | 1 | 1 | 1 | 1 | 1 | 1 | 1 | 1 | 1 | [36 empty] | PCRF | unité | 1 | 1 | 1 | 1 | 1 | 1 | 1 | 1 | 1 | 1 | 1 | 1 | 1 | 1 | 1 | 1 | 1 | 1 | 1 | 1 | 1 | 1 | 1 | 1 | 1 | 1 | 1 | 1 | 1 | 1
| Site moyen d’hébergement réseau fixe | Site moyen d’hébergement réseau fixe | unité | 1 | 1 | 1 | 1 | 1 | 1 | 1 | 1 | 1 | 1 | 1 | 1 | 1 | 1 | 1 | 1 | 1 | 1 | 1 | 1 | 1 | 1 | 1 | 1 | 1 | 1 | 1 | 1 | 1 | 1 | [36 empty] | Gi LAN | unité | 1 | 1 | 1 | 1 | 1 | 1 | 1 | 1 | 1 | 1 | 1 | 1 | 1 | 1 | 1 | 1 | 1 | 1 | 1 | 1 | 1 | 1 | 1 | 1 | 1 | 1 | 1 | 1 | 1 | 1
|  | - Béton pour le bâtiment | m3 | 1 | 1 | 1 | 1 | 1 | 1 | 1 | 1 | 1 | 1 | 1 | 1 | 1 | 1 | 1 | 1 | 1 | 1 | 1 | 1 | 1 | 1 | 1 | 1 | 1 | 1 | 1 | 1 | 1 | 1 | [36 empty] | FW Roaming | unité | 1 | 1 | 1 | 1 | 1 | 1 | 1 | 1 | 1 | 1 | 1 | 1 | 1 | 1 | 1 | 1 | 1 | 1 | 1 | 1 | 1 | 1 | 1 | 1 | 1 | 1 | 1 | 1 | 1 | 1
|  | - Acier pour le bâtiment | kg | 1 | 1 | 1 | 1 | 1 | 1 | 1 | 1 | 1 | 1 | 1 | 1 | 1 | 1 | 1 | 1 | 1 | 1 | 1 | 1 | 1 | 1 | 1 | 1 | 1 | 1 | 1 | 1 | 1 | 1 | [35 empty] | Site hébergement réseau mobile ‐ NRO | Site hébergement réseau mobile ‐ NRO | unité | 1 | 1 | 1 | 1 | 1 | 1 | 1 | 1 | 1 | 1 | 1 | 1 | 1 | 1 | 1 | 1 | 1 | 1 | 1 | 1 | 1 | 1 | 1 | 1 | 1 | 1 | 1 | 1 | 1 | 1
|  | - Transformateur | unité | 1 | 1 | 1 | 1 | 1 | 1 | 1 | 1 | 1 | 1 | 1 | 1 | 1 | 1 | 1 | 1 | 1 | 1 | 1 | 1 | 1 | 1 | 1 | 1 | 1 | 1 | 1 | 1 | 1 | 1 | [36 empty] | - Béton pour le bâtiment (incluant dalles et shelter) | m3 | 1 | 1 | 1 | 1 | 1 | 1 | 1 | 1 | 1 | 1 | 1 | 1 | 1 | 1 | 1 | 1 | 1 | 1 | 1 | 1 | 1 | 1 | 1 | 1 | 1 | 1 | 1 | 1 | 1 | 1
|  | - TGBT | unité | 1 | 1 | 1 | 1 | 1 | 1 | 1 | 1 | 1 | 1 | 1 | 1 | 1 | 1 | 1 | 1 | 1 | 1 | 1 | 1 | 1 | 1 | 1 | 1 | 1 | 1 | 1 | 1 | 1 | 1 | [36 empty] | - Acier pour le bâtiment (incluant dalles et shelter) | kg | 1 | 1 | 1 | 1 | 1 | 1 | 1 | 1 | 1 | 1 | 1 | 1 | 1 | 1 | 1 | 1 | 1 | 1 | 1 | 1 | 1 | 1 | 1 | 1 | 1 | 1 | 1 | 1 | 1 | 1
|  | - TDHQ | unité | 1 | 1 | 1 | 1 | 1 | 1 | 1 | 1 | 1 | 1 | 1 | 1 | 1 | 1 | 1 | 1 | 1 | 1 | 1 | 1 | 1 | 1 | 1 | 1 | 1 | 1 | 1 | 1 | 1 | 1 | [36 empty] | - Transformateur TGBT | unité | 1 | 1 | 1 | 1 | 1 | 1 | 1 | 1 | 1 | 1 | 1 | 1 | 1 | 1 | 1 | 1 | 1 | 1 | 1 | 1 | 1 | 1 | 1 | 1 | 1 | 1 | 1 | 1 | 1 | 1
|  | - Redresseur | unité | 1 | 1 | 1 | 1 | 1 | 1 | 1 | 1 | 1 | 1 | 1 | 1 | 1 | 1 | 1 | 1 | 1 | 1 | 1 | 1 | 1 | 1 | 1 | 1 | 1 | 1 | 1 | 1 | 1 | 1 | [36 empty] | - Climatiseur | unité | 1 | 1 | 1 | 1 | 1 | 1 | 1 | 1 | 1 | 1 | 1 | 1 | 1 | 1 | 1 | 1 | 1 | 1 | 1 | 1 | 1 | 1 | 1 | 1 | 1 | 1 | 1 | 1 | 1 | 1
|  | - Climatiseur | unité | 1 | 1 | 1 | 1 | 1 | 1 | 1 | 1 | 1 | 1 | 1 | 1 | 1 | 1 | 1 | 1 | 1 | 1 | 1 | 1 | 1 | 1 | 1 | 1 | 1 | 1 | 1 | 1 | 1 | 1 | [35 empty] | Site - Terrasse | Site hébergement réseau mobile ‐ Terrasse | unité | 1 | 1 | 1 | 1 | 1 | 1 | 1 | 1 | 1 | 1 | 1 | 1 | 1 | 1 | 1 | 1 | 1 | 1 | 1 | 1 | 1 | 1 | 1 | 1 | 1 | 1 | 1 | 1 | 1 | 1
|  | - Centrale de traitement d'air | unité | 1 | 1 | 1 | 1 | 1 | 1 | 1 | 1 | 1 | 1 | 1 | 1 | 1 | 1 | 1 | 1 | 1 | 1 | 1 | 1 | 1 | 1 | 1 | 1 | 1 | 1 | 1 | 1 | 1 | 1 | [36 empty] | - Béton pour le bâtiment (incluant dalles et shelter) | m3 | 1 | 1 | 1 | 1 | 1 | 1 | 1 | 1 | 1 | 1 | 1 | 1 | 1 | 1 | 1 | 1 | 1 | 1 | 1 | 1 | 1 | 1 | 1 | 1 | 1 | 1 | 1 | 1 | 1 | 1
|  | - Groupe électrogène | unité | 1 | 1 | 1 | 1 | 1 | 1 | 1 | 1 | 1 | 1 | 1 | 1 | 1 | 1 | 1 | 1 | 1 | 1 | 1 | 1 | 1 | 1 | 1 | 1 | 1 | 1 | 1 | 1 | 1 | 1 | [36 empty] | - Acier pour le bâtiment (incluant dalles et shelter) | kg | 1 | 1 | 1 | 1 | 1 | 1 | 1 | 1 | 1 | 1 | 1 | 1 | 1 | 1 | 1 | 1 | 1 | 1 | 1 | 1 | 1 | 1 | 1 | 1 | 1 | 1 | 1 | 1 | 1 | 1
|  | - Cuve à fioul remplie | unité | 1 | 1 | 1 | 1 | 1 | 1 | 1 | 1 | 1 | 1 | 1 | 1 | 1 | 1 | 1 | 1 | 1 | 1 | 1 | 1 | 1 | 1 | 1 | 1 | 1 | 1 | 1 | 1 | 1 | 1 | [35 empty] | Site - Pylone | Site hébergement réseau mobile ‐ Pylone | unité | 1 | 1 | 1 | 1 | 1 | 1 | 1 | 1 | 1 | 1 | 1 | 1 | 1 | 1 | 1 | 1 | 1 | 1 | 1 | 1 | 1 | 1 | 1 | 1 | 1 | 1 | 1 | 1 | 1 | 1
| Grand site d’hébergement réseau fixe | Grand site d'hébergement réseau fixe | unité | 1 | 1 | 1 | 1 | 1 | 1 | 1 | 1 | 1 | 1 | 1 | 1 | 1 | 1 | 1 | 1 | 1 | 1 | 1 | 1 | 1 | 1 | 1 | 1 | 1 | 1 | 1 | 1 | 1 | 1 | [36 empty] | - Béton pour le bâtiment (incluant dalles et shelter) | m3 | 1 | 1 | 1 | 1 | 1 | 1 | 1 | 1 | 1 | 1 | 1 | 1 | 1 | 1 | 1 | 1 | 1 | 1 | 1 | 1 | 1 | 1 | 1 | 1 | 1 | 1 | 1 | 1 | 1 | 1
|  | - Béton pour le bâtiment | m3 | 1 | 1 | 1 | 1 | 1 | 1 | 1 | 1 | 1 | 1 | 1 | 1 | 1 | 1 | 1 | 1 | 1 | 1 | 1 | 1 | 1 | 1 | 1 | 1 | 1 | 1 | 1 | 1 | 1 | 1 | [36 empty] | - Acier pour le bâtiment (incluant dalles et shelter) | kg | 1 | 1 | 1 | 1 | 1 | 1 | 1 | 1 | 1 | 1 | 1 | 1 | 1 | 1 | 1 | 1 | 1 | 1 | 1 | 1 | 1 | 1 | 1 | 1 | 1 | 1 | 1 | 1 | 1 | 1
|  | - Acier pour le bâtiment | kg | 1 | 1 | 1 | 1 | 1 | 1 | 1 | 1 | 1 | 1 | 1 | 1 | 1 | 1 | 1 | 1 | 1 | 1 | 1 | 1 | 1 | 1 | 1 | 1 | 1 | 1 | 1 | 1 | 1 | 1
|  | - Transformateur | unité | 1 | 1 | 1 | 1 | 1 | 1 | 1 | 1 | 1 | 1 | 1 | 1 | 1 | 1 | 1 | 1 | 1 | 1 | 1 | 1 | 1 | 1 | 1 | 1 | 1 | 1 | 1 | 1 | 1 | 1
|  | - TransformateurTGBT | unité | 1 | 1 | 1 | 1 | 1 | 1 | 1 | 1 | 1 | 1 | 1 | 1 | 1 | 1 | 1 | 1 | 1 | 1 | 1 | 1 | 1 | 1 | 1 | 1 | 1 | 1 | 1 | 1 | 1 | 1
|  | - TDHQ | unité | 1 | 1 | 1 | 1 | 1 | 1 | 1 | 1 | 1 | 1 | 1 | 1 | 1 | 1 | 1 | 1 | 1 | 1 | 1 | 1 | 1 | 1 | 1 | 1 | 1 | 1 | 1 | 1 | 1 | 1
|  | - Redresseur | unité | 1 | 1 | 1 | 1 | 1 | 1 | 1 | 1 | 1 | 1 | 1 | 1 | 1 | 1 | 1 | 1 | 1 | 1 | 1 | 1 | 1 | 1 | 1 | 1 | 1 | 1 | 1 | 1 | 1 | 1
|  | - Climatiseur | unité | 1 | 1 | 1 | 1 | 1 | 1 | 1 | 1 | 1 | 1 | 1 | 1 | 1 | 1 | 1 | 1 | 1 | 1 | 1 | 1 | 1 | 1 | 1 | 1 | 1 | 1 | 1 | 1 | 1 | 1
|  | - Centrale de traitement d'air | unité | 1 | 1 | 1 | 1 | 1 | 1 | 1 | 1 | 1 | 1 | 1 | 1 | 1 | 1 | 1 | 1 | 1 | 1 | 1 | 1 | 1 | 1 | 1 | 1 | 1 | 1 | 1 | 1 | 1 | 1
|  | - Groupe électrogène | unité | 1 | 1 | 1 | 1 | 1 | 1 | 1 | 1 | 1 | 1 | 1 | 1 | 1 | 1 | 1 | 1 | 1 | 1 | 1 | 1 | 1 | 1 | 1 | 1 | 1 | 1 | 1 | 1 | 1 | 1
|  | - Cuve à fioul remplie | unité | 1 | 1 | 1 | 1 | 1 | 1 | 1 | 1 | 1 | 1 | 1 | 1 | 1 | 1 | 1 | 1 | 1 | 1 | 1 | 1 | 1 | 1 | 1 | 1 | 1 | 1 | 1 | 1 | 1 | 1
|  | - Onduleurs | unité | 1 | 1 | 1 | 1 | 1 | 1 | 1 | 1 | 1 | 1 | 1 | 1 | 1 | 1 | 1 | 1 | 1 | 1 | 1 | 1 | 1 | 1 | 1 | 1 | 1 | 1 | 1 | 1 | 1 | 1
|  | - Batteries | unité | 1 | 1 | 1 | 1 | 1 | 1 | 1 | 1 | 1 | 1 | 1 | 1 | 1 | 1 | 1 | 1 | 1 | 1 | 1 | 1 | 1 | 1 | 1 | 1 | 1 | 1 | 1 | 1 | 1 | 1
|  | - Cuivre | m | 1 | 1 | 1 | 1 | 1 | 1 | 1 | 1 | 1 | 1 | 1 | 1 | 1 | 1 | 1 | 1 | 1 | 1 | 1 | 1 | 1 | 1 | 1 | 1 | 1 | 1 | 1 | 1 | 1 | 1
|  | - Fibre optique | m | 1 | 1 | 1 | 1 | 1 | 1 | 1 | 1 | 1 | 1 | 1 | 1 | 1 | 1 | 1 | 1 | 1 | 1 | 1 | 1 | 1 | 1 | 1 | 1 | 1 | 1 | 1 | 1 | 1 | 1
Note on C5: Louise Aubet: modem ADSL avec routeur WiFi intégré
Note on BS5: Louise Aubet: (700, 800, 900, 1800, 2100, 2600MHz)
Note on C7: Louise Aubet: Routeur wifi
Note on C8: Louise Aubet: routeur WiFi intégrant un ONT ou un SFP
Note on C11: Louise Aubet: routeur WiFi intégrant un modem DOCSIS
Note on AK13: [Commentaire à thread] Votre version d’Excel vous permet de lire ce commentaire à thread. Toutefois, les modifications qui y sont apportées seront supprimées si le fichier est ouvert dans une version plus récente d’Excel. En savoir plus : https://go.microsoft.com/fwlink/?linkid=870924 Commentaire : market for transport, passenger car, medium size, petrol, EURO 3, GLO
Note on C48: Louise Aubet: modem ADSL avec routeur WiFi intégré
Note on BS48: Louise Aubet: (700, 800, 900, 1800, 2100, 2600MHz)
Note on C50: Louise Aubet: Routeur wifi
Note on C51: Louise Aubet: routeur WiFi intégrant un ONT ou un SFP
Note on C54: Louise Aubet: routeur WiFi intégrant un modem DOCSIS

## Reseau fixe NO
[5 empty] | Data parameters |  | Manufacturing impacts | [21 empty] | Distribution impacts | [21 empty] | Use impacts | [21 empty] | End of life impacts
[5 empty] | Annual electricity consumption (kWh) | Mass (kg) | Resource use, minerals and metals | Resource use, fossils | Acidification | Ecotoxicity, freshwater | Human toxicity, cancer | Human toxicity, non-cancer | Eutrophication, freshwater | Eutrophication, marine | Eutrophication, terrestrial | Climate change | Climate change - Biogenic | Climate change - Fossil | Climate change - Land use and land use change | Ionising radiation, human health | Land use | Ozone depletion | Particulate matter | Photochemical ozone formation | Water use | Material Input per Service-Unit | Mass of Electric and Electronic Wastes | Total Primary Energy | Resource use, minerals and metals | Resource use, fossils | Acidification | Ecotoxicity, freshwater | Human toxicity, cancer | Human toxicity, non-cancer | Eutrophication, freshwater | Eutrophication, marine | Eutrophication, terrestrial | Climate change | Climate change - Biogenic | Climate change - Fossil | Climate change - Land use and land use change | Ionising radiation, human health | Land use | Ozone depletion | Particulate matter | Photochemical ozone formation | Water use | Material Input per Service-Unit | Mass of Electric and Electronic Wastes | Total Primary Energy | Resource use, minerals and metals | Resource use, fossils | Acidification | Ecotoxicity, freshwater | Human toxicity, cancer | Human toxicity, non-cancer | Eutrophication, freshwater | Eutrophication, marine | Eutrophication, terrestrial | Climate change | Climate change - Biogenic | Climate change - Fossil | Climate change - Land use and land use change | Ionising radiation, human health | Land use | Ozone depletion | Particulate matter | Photochemical ozone formation | Water use | Material Input per Service-Unit | Mass of Electric and Electronic Wastes | Total Primary Energy | Resource use, minerals and metals | Resource use, fossils | Acidification | Ecotoxicity, freshwater | Human toxicity, cancer | Human toxicity, non-cancer | Eutrophication, freshwater | Eutrophication, marine | Eutrophication, terrestrial | Climate change | Climate change - Biogenic | Climate change - Fossil | Climate change - Land use and land use change | Ionising radiation, human health | Land use | Ozone depletion | Particulate matter | Photochemical ozone formation | Water use | Material Input per Service-Unit | Mass of Electric and Electronic Wastes | Total Primary Energy
| Catégorie | Equipement | Unité | NO description |  |  | Manu ADPe (kg SB eq.) | Manu ADPf (MJ) | Manu AP (mol H+ eq.) | Manu CTUe (CTUe) | Manu CTUh-c (CTUh) | Manu CTUh-nc (CTUh) | Manu Epf (kg P eq.) | Manu Epm (kg N eq.) | Manu Ept (mol N eq.) | Manu GWP (kg CO2 eq.) | Manu GWPb (kg CO2 eq.) | Manu GWPf (kg CO2 eq.) | Manu GWPlu (kg CO2 eq.) | Manu IR (kg U235 eq.) | Manu LU (No dimension) | Manu ODP (kg CFC-11 eq.) | Manu PM (Disease occurrence) | Manu POCP (kg NMVOC eq.) | Manu WU (m3 eq.) | Manu MIPS (kg) | EOL WEEE (kg) | Manu TPE (MJ) | Dis ADPe (kg SB eq.) | Dis ADPf (MJ) | Dis AP (mol H+ eq.) | Dis CTUe (CTUe) | Dis CTUh-c (CTUh) | Dis CTUh-nc (CTUh) | Dis Epf (kg P eq.) | Dis Epm (kg N eq.) | Dis Ept (mol N eq.) | Dis GWP (kg CO2 eq.) | Dis GWPb (kg CO2 eq.) | Dis GWPf (kg CO2 eq.) | Dis GWPlu (kg CO2 eq.) | Dis IR (kg U235 eq.) | Dis LU (No dimension) | Dis ODP (kg CFC-11 eq.) | Dis PM (Disease occurrence) | Dis POCP (kg NMVOC eq.) | Dis WU (m3 eq.) | Dis MIPS (kg) | EOL WEEE (kg) | Dis TPE (MJ) | Use ADPe (kg SB eq.) | Use ADPf (MJ) | Use AP (mol H+ eq.) | Use CTUe (CTUe) | Use CTUh-c (CTUh) | Use CTUh-nc (CTUh) | Use Epf (kg P eq.) | Use Epm (kg N eq.) | Use Ept (mol N eq.) | Use GWP (kg CO2 eq.) | Use GWPb (kg CO2 eq.) | Use GWPf (kg CO2 eq.) | Use GWPlu (kg CO2 eq.) | Use IR (kg U235 eq.) | Use LU (No dimension) | Use ODP (kg CFC-11 eq.) | Use PM (Disease occurrence) | Use POCP (kg NMVOC eq.) | Use WU (m3 eq.) | Use MIPS (kg) | EOL WEEE (kg) | Use TPE (MJ) | EOL ADPe (kg SB eq.) | EOL ADPf (MJ) | EOL AP (mol H+ eq.) | EOL CTUe (CTUe) | EOL CTUh-c (CTUh) | EOL CTUh-nc (CTUh) | EOL Epf (kg P eq.) | EOL Epm (kg N eq.) | EOL Ept (mol N eq.) | EOL GWP (kg CO2 eq.) | EOL GWPb (kg CO2 eq.) | EOL GWPf (kg CO2 eq.) | EOL GWPlu (kg CO2 eq.) | EOL IR (kg U235 eq.) | EOL LU (No dimension) | EOL ODP (kg CFC-11 eq.) | EOL PM (Disease occurrence) | EOL POCP (kg NMVOC eq.) | EOL WU (m3 eq.) | EOL MIPS (kg) | EOL WEEE (kg) | EOL TPE (MJ)
Usage mono-opérateur | Accès opérateur | Routeur/switch de collecte | unité | OAN (Optical Access Node) and/or MDF (Main Distribution Frame ) site collection router/switch |  | 66.8 | 1.34 | 38300 | 14.3 | 39700 | 1.63e-06 | 0.00014 | 0.00846 | 1.52 | 16.1 | 2170 | 3.56 | 2160 | 1.76e-05 | 7830 | 8.83 | 0.000306 | 7.84e-05 | 5.47 | 1460 | 32600 | 0 | 39200 | 207750.4031 | 19724108900 | 9689675.4956 | 18618952288 | 0.42219 | 30.1898 | 2443.6431 | 1053398.8812 | 11170505.8 | 1485370404.4 | 604451.957 | 1485315704.4 | 5.1614 | 3061873415.6 | 1522076.5112 | 182.1684 | 53.0868 | 3699665.3508 | 468343062.88 | 8336707316.4 | 0 | 20392687308 | 0 | 0 | 0 | 0 | 0 | 0 | 0 | 0 | 0 | 0 | 0 | 0 | 0 | 0 | 0 | 0 | 0 | 0 | 0 | 0 | 0 | 0 | 0.000123 | 760 | 0.914 | 20000 | 8.91e-08 | 7.05e-06 | 0.00175 | 0.581 | 0.525 | 61.5 | 2.81 | 58.6 | 0 | 3.56 | 169 | 5.04e-06 | 2.95e-06 | 0.18 | 0 | 333 | 66.8 | 855
|  | Box IAD/CPE | unité | IAD (Integrated Access Device) / CPE (Customer Premise Equipment) router | 98 | 1.48 | 0.00462 | 603 | 0.258 | 609 | 1.51e-07 | 7.24e-07 | 8.51e-05 | 0.0332 | 0.281 | 38.4 | 0.114 | 38.3 | 1.63e-08 | 202 | 0.118 | 5.03e-06 | 1.46e-06 | 0.0965 | 16.2 | 376 | 0 | 627 | 3665.0665 | 347966455 | 170942.1728 | 328469633.6 | 0.0074481 | 0.5326 | 43.11 | 18583.728 | 197066.51 | 26204432.18 | 10663.5492 | 26203467.18 | 0.091056 | 54016596.82 | 26851.9896 | 3.2138 | 0.93654 | 65268.3193 | 8262359.336 | 147073538.58 | 0 | 359761302.6 | 0 | 0 | 0 | 0 | 0 | 0 | 0 | 0 | 0 | 0 | 0 | 0 | 0 | 0 | 0 | 0 | 0 | 0 | 0 | 0 | 0 | 0 | 3.25e-06 | 17.4 | 0.0177 | 347 | 1.47e-09 | 1.1e-07 | 1.29e-05 | 0.0105 | 0.0158 | 1.59 | 0.0473 | 1.55 | 0 | 0.0901 | 3.51 | 1.48e-07 | 7.23e-08 | 0.00486 | 0 | 2.36 | 1.48 | 18.8
|  | DSLAM | unité | DSLAM (Digital Subscriber Line Access Multiplexer) |  | 53.5 | 0.222 | 28100 | 11.6 | 23300 | 5.44e-07 | 3e-05 | 0.0032 | 1.37 | 14.4 | 1630 | 1.11 | 1630 | 4.02e-07 | 16000 | 0.376 | 0.000211 | 6.41e-05 | 4.89 | 368 | 20800 | 0 | 28500 | 185722.024 | 17632704300 | 8662251.0372 | 16644730656 | 0.37742 | 26.9887 | 2184.5365 | 941703.9359 | 9986064.6 | 1327872262.8 | 540360.159 | 1327823362.8 | 4.6141 | 2737214077.2 | 1360686.3144 | 162.8525 | 47.4579 | 3307379.0796 | 418683286.56 | 7452742006.8 | 0 | 18230391396 | 0 | 0 | 0 | 0 | 0 | 0 | 0 | 0 | 0 | 0 | 0 | 0 | 0 | 0 | 0 | 0 | 0 | 0 | 0 | 0 | 0 | 0 | 6.32e-05 | 612 | 1.15 | 27700 | 9.46e-08 | 8.85e-06 | 0.00132 | 0.796 | 0.512 | 58.8 | 2.73 | 56 | 0 | 2.56 | 179 | 4.28e-06 | 2.87e-06 | 0.186 | 0 | 199 | 53.5 | 696
|  | Box IAD/CPE sans ONT/SFP | unité | IAD/CPE router without ONT (Optical Network Termination) / SFP (Small Form-factor-Pluggable) | 82 | 0.786 | 0.00385 | 447 | 0.231 | 488 | 6.08e-08 | 5.55e-07 | 4.82e-05 | 0.024 | 0.255 | 34.2 | 0.102 | 34.1 | 7.87e-09 | 138 | 0.169 | 4.44e-06 | 1.3e-06 | 0.0867 | 13.7 | 311 | 0 | 468 | 3292.8629 | 312628929 | 153582.2423 | 295112095.68 | 0.0066917 | 0.47851 | 38.732 | 16696.4686 | 177053.538 | 23543256.684 | 9580.6188 | 23542389.684 | 0.081809 | 48530973.516 | 24125.0518 | 2.8874 | 0.84143 | 58640.034 | 7423280.3568 | 132137573.004 | 0 | 323225957.88 | 0 | 0 | 0 | 0 | 0 | 0 | 0 | 0 | 0 | 0 | 0 | 0 | 0 | 0 | 0 | 0 | 0 | 0 | 0 | 0 | 0 | 0 | 4.27e-06 | 15.2 | 0.0173 | 352 | 1.39e-09 | 1.12e-07 | 1.53e-05 | 0.0106 | 0.013 | 1.3 | 0.0434 | 1.26 | 0 | 0.0746 | 3.36 | 1.24e-07 | 6.8e-08 | 0.00427 | 0 | 1.94 | 0.786 | 16.6
|  | Box IAD avec ONT/SFP intégré | unité | IAD router with ONT/SFP | 82 | 0.786 | 0.00385 | 447 | 0.231 | 488 | 6.08e-08 | 5.55e-07 | 4.82e-05 | 0.024 | 0.255 | 34.2 | 0.102 | 34.1 | 7.87e-09 | 138 | 0.169 | 4.44e-06 | 1.3e-06 | 0.0867 | 13.7 | 311 | 0 | 468 | 3292.8629 | 312628929 | 153582.2423 | 295112095.68 | 0.0066917 | 0.47851 | 38.732 | 16696.4686 | 177053.538 | 23543256.684 | 9580.6188 | 23542389.684 | 0.081809 | 48530973.516 | 24125.0518 | 2.8874 | 0.84143 | 58640.034 | 7423280.3568 | 132137573.004 | 0 | 323225957.88 | 0 | 0 | 0 | 0 | 0 | 0 | 0 | 0 | 0 | 0 | 0 | 0 | 0 | 0 | 0 | 0 | 0 | 0 | 0 | 0 | 0 | 0 | 4.27e-06 | 15.2 | 0.0173 | 352 | 1.39e-09 | 1.12e-07 | 1.53e-05 | 0.0106 | 0.013 | 1.3 | 0.0434 | 1.26 | 0 | 0.0746 | 3.36 | 1.24e-07 | 6.8e-08 | 0.00427 | 0 | 1.94 | 0.786 | 16.6
|  | ONT (externe) | unité | ONT (external) |  | 0.298 | 0.00838 | 296 | 0.121 | 257 | 2.81e-08 | 8.06e-07 | 5.46e-05 | 0.0142 | 0.149 | 20.7 | 0.0253 | 20.7 | 2.14e-08 | 138 | 0.0765 | 3.52e-06 | 6.77e-07 | 0.0488 | 6.8 | 243 | 0 | 305 | 1853.4222 | 175966456 | 86445.3682 | 166106923.52 | 0.0037665 | 0.26934 | 21.8007 | 9397.7816 | 99656.432 | 13251567.776 | 5392.5513 | 13251079.776 | 0.046047 | 27316165.024 | 13579.0372 | 1.6252 | 0.47361 | 33006.1552 | 4178270.8352 | 74375012.256 | 0 | 181931104.32 | 0 | 0 | 0 | 0 | 0 | 0 | 0 | 0 | 0 | 0 | 0 | 0 | 0 | 0 | 0 | 0 | 0 | 0 | 0 | 0 | 0 | 0 | 7.97e-07 | 4.38 | 0.00538 | 118 | 4.67e-10 | 3.75e-08 | 4.01e-06 | 0.00349 | 0.00364 | 0.358 | 0.0146 | 0.343 | 0 | 0.0269 | 1.06 | 3.69e-08 | 1.87e-08 | 0.00119 | 0 | 0.554 | 0.298 | 4.8
|  | OLT | unité | OLT (Optical Line Termination) |  | 67.2 | 0.311 | 26400 | 6.96 | 20400 | 5.97e-07 | 3.97e-05 | 0.00245 | 0.926 | 9.91 | 1060 | 2.31 | 1050 | 2.12e-06 | 2510 | 2.88 | 0.000127 | 3.96e-05 | 3.19 | 329 | 19000 | 0 | 26700 | 121156.0852 | 11502725300 | 5650834.5212 | 10858218976 | 0.24621 | 17.6061 | 1425.0862 | 614322.1995 | 6514426.6 | 866239778.8 | 352504.889 | 866207878.8 | 3.01 | 1785626361.2 | 887646.0824 | 106.2371 | 30.9592 | 2157574.4916 | 273128769.76 | 4861809202.8 | 0 | 11892627516 | 0 | 0 | 0 | 0 | 0 | 0 | 0 | 0 | 0 | 0 | 0 | 0 | 0 | 0 | 0 | 0 | 0 | 0 | 0 | 0 | 0 | 0 | 0.000131 | 763 | 0.839 | 17900 | 8.53e-08 | 6.48e-06 | 0.00177 | 0.521 | 0.513 | 60.2 | 2.73 | 57.4 | 0 | 3.6 | 161 | 5.03e-06 | 2.88e-06 | 0.173 | 0 | 346 | 67.2 | 856
|  | Box IAD/CPE câble | unité | IAD/CPE cable router | 82 | 0.786 | 0.00385 | 447 | 0.231 | 488 | 6.08e-08 | 5.55e-07 | 4.82e-05 | 0.024 | 0.255 | 34.2 | 0.102 | 34.1 | 7.87e-09 | 138 | 0.169 | 4.44e-06 | 1.3e-06 | 0.0867 | 13.7 | 311 | 0 | 468 | 3292.8629 | 312628929 | 153582.2423 | 295112095.68 | 0.0066917 | 0.47851 | 38.732 | 16696.4686 | 177053.538 | 23543256.684 | 9580.6188 | 23542389.684 | 0.081809 | 48530973.516 | 24125.0518 | 2.8874 | 0.84143 | 58640.034 | 7423280.3568 | 132137573.004 | 0 | 323225957.88 | 0 | 0 | 0 | 0 | 0 | 0 | 0 | 0 | 0 | 0 | 0 | 0 | 0 | 0 | 0 | 0 | 0 | 0 | 0 | 0 | 0 | 0 | 4.27e-06 | 15.2 | 0.0173 | 352 | 1.39e-09 | 1.12e-07 | 1.53e-05 | 0.0106 | 0.013 | 1.3 | 0.0434 | 1.26 | 0 | 0.0746 | 3.36 | 1.24e-07 | 6.8e-08 | 0.00427 | 0 | 1.94 | 0.786 | 16.6
|  | Câble cuivre | m | Copper cable | 0 | 0.02 | 6.92e-06 | 3.22 | 0.00177 | 2.76 | 1.63e-11 | 1.11e-09 | 1.34e-07 | 0.000138 | 0.0015 | 0.121 | 0 | 0.121 | 0 | 0.00735 | 0 | 2.96e-08 | 9.76e-09 | 0.000604 | 0.0401 | 1.99 | 0 | 3.22 | 22.9399 | 2177945.48 | 1069.9386 | 2055913.5616 | 4.6618e-05 | 0.0033336 | 0.26983 | 116.3168 | 1233.4526 | 164015.3061 | 66.7439 | 164009.2661 | 0.00056992 | 338093.5179 | 168.0684 | 0.020115 | 0.0058619 | 408.5188 | 51714.6636 | 920543.1845 | 0 | 2251770.2256 | 0 | 0 | 0 | 0 | 0 | 0 | 0 | 0 | 0 | 0 | 0 | 0 | 0 | 0 | 0 | 0 | 0 | 0 | 0 | 0 | 0 | 0 | 3.45e-09 | 0.265 | 0.000145 | 0.272 | 4e-12 | 1.79e-10 | 4.84e-08 | 3.36e-05 | 0.00037 | 0.044 | 5.76e-05 | 0.044 | 0 | 0.000623 | 0.00344 | 2.17e-09 | 8.73e-10 | 9.38e-05 | 0 | 0.0657 | 0.02 | 0.269
|  | Fibre optique 2 brins | m | Optical fibre – 2 strands | 0 | 0.0827 | 7.8e-09 | 9.56 | 0.00137 | 2.42 | 3.91e-10 | 2.91e-09 | 7.31e-07 | 0.000213 | 0.00235 | 0.267 | 0.00015 | 0.267 | 0 | 0.192 | 0.00346 | 3.91e-08 | 8.5e-09 | 0.000949 | 0.184 | 0.732 | 0 | 9.72 | 36.043 | 3421970.63 | 1681.079 | 3230235.0496 | 7.3246e-05 | 0.0052377 | 0.42395 | 182.756 | 1937.9909 | 257699.5455 | 104.8674 | 257690.0555 | 0.00089546 | 531209.8485 | 264.0678 | 0.031605 | 0.0092101 | 641.8615 | 81253.6685 | 1446350.1359 | 0 | 3537963.4836 | 0 | 0 | 0 | 0 | 0 | 0 | 0 | 0 | 0 | 0 | 0 | 0 | 0 | 0 | 0 | 0 | 0 | 0 | 0 | 0 | 0 | 0 | 1.21e-10 | 0.0375 | 1.95e-05 | 0.0133 | 1.37e-12 | 9.91e-12 | 1.35e-06 | 7.5e-06 | 8.23e-05 | 0.0027 | 0 | 0.0027 | 0 | 3.63e-05 | 0 | 2.3e-11 | 1.37e-10 | 2.15e-05 | 0 | 0.0177 | 0.0827 | 0.0383
| Agrégation | Routeur d'agrégation | unité | Aggregation router |  | 185 | 1.41 | 70100 | 19.7 | 49900 | 2.83e-06 | 0.000165 | 0.0083 | 2.05 | 21.7 | 2830 | 4.43 | 2820 | 1.62e-05 | 20300 | 7.52 | 0.00037 | 0.000108 | 7.59 | 1570 | 63300 | 0 | 71100 | 288267.9268 | 27368553300 | 13445089.0332 | 25835072736 | 0.58581 | 41.8905 | 3390.7223 | 1461663.1643 | 15499842.6 | 2061053266.8 | 838718.529 | 2060977366.8 | 7.1618 | 4248559273.2 | 2111985.5064 | 252.7711 | 73.6616 | 5133539.3076 | 649858107.36 | 11567752930.8 | 0 | 28296251676 | 0 | 0 | 0 | 0 | 0 | 0 | 0 | 0 | 0 | 0 | 0 | 0 | 0 | 0 | 0 | 0 | 0 | 0 | 0 | 0 | 0 | 0 | 0.000329 | 2100 | 2.63 | 58000 | 2.48e-07 | 2.03e-05 | 0.00483 | 1.69 | 1.45 | 169 | 7.91 | 161 | 0 | 9.24 | 466 | 1.4e-05 | 8.26e-06 | 0.503 | 0 | 913 | 185 | 2360
|  | Équipement WDM de boucle d'agrégation | unité | Aggregation WDM (Wavelength Division Multiplexing) |  | 153 | 1.81 | 175000 | 86.7 | 166000 | 3.68e-06 | 0.000265 | 0.0217 | 9.43 | 100 | 13300 | 5.25 | 13300 | 4.59e-05 | 26700 | 13.4 | 0.00163 | 0.000475 | 33.1 | 4160 | 72300 | 0 | 181000 | 1257136.8084 | 119354297000 | 58634050.988 | 112666786240 | 2.5547 | 182.6844 | 14786.9444 | 6374314.9852 | 67594834 | 8988256012 | 3657652.61 | 8987925012 | 31.2326 | 18527972588 | 9210371.576 | 1102.335 | 321.2385 | 22387371.684 | 2834032062.4 | 50446985772 | 0 | 123399990840 | 0 | 0 | 0 | 0 | 0 | 0 | 0 | 0 | 0 | 0 | 0 | 0 | 0 | 0 | 0 | 0 | 0 | 0 | 0 | 0 | 0 | 0 | 0.000197 | 1780 | 3.12 | 74000 | 2.65e-07 | 2.4e-05 | 0.00395 | 2.13 | 1.42 | 164 | 7.77 | 156 | 0 | 7.58 | 495 | 1.23e-05 | 8.02e-06 | 0.514 | 0 | 641 | 153 | 2030
| Backbone | Equipement WDM backbone | unité | Backbone WDM (Wavelength Division Multiplexing) |  | 153 | 1.81 | 175000 | 86.7 | 166000 | 3.68e-06 | 0.000265 | 0.0217 | 9.43 | 100 | 13300 | 5.25 | 13300 | 4.59e-05 | 26700 | 13.4 | 0.00163 | 0.000475 | 33.1 | 4160 | 72300 | 0 | 181000 | 1257136.8084 | 119354297000 | 58634050.988 | 112666786240 | 2.5547 | 182.6844 | 14786.9444 | 6374314.9852 | 67594834 | 8988256012 | 3657652.61 | 8987925012 | 31.2326 | 18527972588 | 9210371.576 | 1102.335 | 321.2385 | 22387371.684 | 2834032062.4 | 50446985772 | 0 | 123399990840 | 0 | 0 | 0 | 0 | 0 | 0 | 0 | 0 | 0 | 0 | 0 | 0 | 0 | 0 | 0 | 0 | 0 | 0 | 0 | 0 | 0 | 0 | 0.000197 | 1780 | 3.12 | 74000 | 2.65e-07 | 2.4e-05 | 0.00395 | 2.13 | 1.42 | 164 | 7.77 | 156 | 0 | 7.58 | 495 | 1.23e-05 | 8.02e-06 | 0.514 | 0 | 641 | 153 | 3030
|  | Routeur P-PE-Peering | unité | P-PE-Peering router |  | 797 | 3.09 | 267000 | 65.5 | 226000 | 7.62e-06 | 0.000372 | 0.0232 | 8.7 | 94.1 | 9760 | 45.4 | 9710 | 3.21e-05 | 48700 | 14.8 | 0.00105 | 0.000388 | 29.8 | 3590 | 219000 | 0 | 270000 | 1131802.9272 | 107454926000 | 52788360.104 | 101434145920 | 2.3 | 164.4711 | 13312.7173 | 5738809.2616 | 60855772 | 8092145896 | 3292992.38 | 8091847896 | 28.1187 | 16680772904 | 8292117.008 | 992.4345 | 289.2117 | 20155398.072 | 2551485059.2 | 45417527976 | 0 | 111097272720 | 0 | 0 | 0 | 0 | 0 | 0 | 0 | 0 | 0 | 0 | 0 | 0 | 0 | 0 | 0 | 0 | 0 | 0 | 0 | 0 | 0 | 0 | 0.00147 | 8570 | 9.58 | 203000 | 9.66e-07 | 7.38e-05 | 0.0199 | 5.96 | 5.83 | 682 | 30.8 | 651 | 0 | 38.3 | 1770 | 5.7e-05 | 3.25e-05 | 1.97 | 0 | 3893 | 797 | 9620
| Petit site d’hébergement réseau fixe | Petit site d’hébergement réseau fixe | unité | -
|  | - Béton pour le bâtiment | m3 | Concrete slab |  | 2200 | 3.38e-07 | 1570 | 1.49 | 1330 | 2.25e-08 | 2.13e-06 | 6.14e-06 | 0.332 | 3.63 | 332 | 0 | 332 | 0 | 10.2 | 0 | 2.34e-05 | 6.9e-06 | 1.04 | 11.5 | 744 | 0 | 1570 | 4.356e-07 | 154.66 | 0.07018 | 7.458 | 1.947e-10 | 2.1076e-08 | 4.158e-06 | 0.033 | 0.3608 | 11.088 | 0 | 11.088 | 0 | 0.02706 | 0 | 1.6984e-08 | 5.698e-07 | 0.09108 | 0.04202 | 4.994 | 0 | 154.88 | 0 | 0 | 0 | 0 | 0 | 0 | 0 | 0 | 0 | 0 | 0 | 0 | 0 | 0 | 0 | 0 | 0 | 0 | 0 | 0 | 0 | 0 | 5.45e-07 | 158 | 0.0856 | 84 | 9.02e-09 | 5.13e-08 | 0.00901 | 0.0291 | 0.319 | -3.17 | 0 | -3.17 | 0 | 0.225 | 0 | 1.43e-07 | 5.34e-07 | 0.085 | 0 | 115 | 0 | 163
|  | - Acier pour le bâtiment | unité | Girder; galvanized steel | 0 | 10.5 | 0.000385 | 2150 | 0.0831 | 9.79 | 1.42e-09 | 5.15e-07 | 8.07e-06 | 0.0129 | 0.141 | 28.3 | 0 | 28.3 | 0 | 8.5e-05 | 0 | 5.35e-11 | 4.12e-07 | 0.0544 | 7.17 | 202 | 0 | 2150 | 7.6704 | 381344 | 107.168 | 271456 | 1.5395e-05 | 0.0008976 | 0.045152 | 11.152 | 118.048 | 15395.2 | 24.0992 | 15340.8 | 8.8128e-05 | 110432 | 40.9088 | 0.0020128 | 0.00058752 | 41.2896 | 8540.8 | 344352 | 0 | 386784 | 0 | 0 | 0 | 0 | 0 | 0 | 0 | 0 | 0 | 0 | 0 | 0 | 0 | 0 | 0 | 0 | 0 | 0 | 0 | 0 | 0 | 0 | 1.18e-09 | 0.374 | 0.000174 | 0.121 | 3.98e-11 | 8.63e-11 | 1.04e-08 | 8.89e-05 | 0.000859 | 0.0295 | 0 | 0.0295 | 0 | 0.000248 | 0 | 1.57e-10 | 1.35e-09 | 0.000221 | 0 | 0.0407 | 0 | 20.6
| Site moyen d’hébergement réseau fixe | Site moyen d’hébergement réseau fixe | unité | -
|  | - Béton pour le bâtiment | m3 | Concrete slab | 0 | 2200 | 3.38e-07 | 1570 | 1.49 | 1330 | 2.25e-08 | 2.13e-06 | 6.14e-06 | 0.332 | 3.63 | 332 | 0 | 332 | 0 | 10.2 | 0 | 2.34e-05 | 6.9e-06 | 1.04 | 11.5 | 744 | 0 | 1570 | 4.356e-07 | 154.66 | 0.07018 | 7.458 | 1.947e-10 | 2.1076e-08 | 4.158e-06 | 0.033 | 0.3608 | 11.088 | 0 | 11.088 | 0 | 0.02706 | 0 | 1.6984e-08 | 5.698e-07 | 0.09108 | 0.04202 | 4.994 | 0 | 154.88 | 0 | 0 | 0 | 0 | 0 | 0 | 0 | 0 | 0 | 0 | 0 | 0 | 0 | 0 | 0 | 0 | 0 | 0 | 0 | 0 | 0 | 0 | 5.45e-07 | 158 | 0.0856 | 84 | 9.02e-09 | 5.13e-08 | 0.00901 | 0.0291 | 0.319 | -3.17 | 0 | -3.17 | 0 | 0.225 | 0 | 1.43e-07 | 5.34e-07 | 0.085 | 0 | 115 | 0 | 163
|  | - Acier pour le bâtiment | kg | Girder; galvanized steel | 0 | 10.5 | 0.000385 | 2150 | 0.0831 | 9.79 | 1.42e-09 | 5.15e-07 | 8.07e-06 | 0.0129 | 0.141 | 28.3 | 0 | 28.3 | 0 | 8.5e-05 | 0 | 5.35e-11 | 4.12e-07 | 0.0544 | 7.17 | 202 | 0 | 2150 | 7.6704 | 381344 | 107.168 | 271456 | 1.5395e-05 | 0.0008976 | 0.045152 | 11.152 | 118.048 | 15395.2 | 24.0992 | 15340.8 | 8.8128e-05 | 110432 | 40.9088 | 0.0020128 | 0.00058752 | 41.2896 | 8540.8 | 344352 | 0 | 386784 | 0 | 0 | 0 | 0 | 0 | 0 | 0 | 0 | 0 | 0 | 0 | 0 | 0 | 0 | 0 | 0 | 0 | 0 | 0 | 0 | 0 | 0 | 1.18e-09 | 0.374 | 0.000174 | 0.121 | 3.98e-11 | 8.63e-11 | 1.04e-08 | 8.89e-05 | 0.000859 | 0.0295 | 0 | 0.0295 | 0 | 0.000248 | 0 | 1.57e-10 | 1.35e-09 | 0.000221 | 0 | 0.0407 | 0 | 20.6
|  | - Transformateur | unité | Transformer; 1250 kVA | 0 | 3160 | 0.00592 | 268000 | 59.8 | 462000 | 1.88e-06 | 0.000168 | 0.0705 | 8.88 | 97.2 | 12600 | 134 | 12500 | 0 | 2970 | 1.4 | 0.000716 | 0.000413 | 31.1 | 3590 | 102000 | 0 | 272000 | 6.2568e-06 | 2221.48 | 1.008 | 107.124 | 2.7966e-09 | 3.0273e-07 | 5.9724e-05 | 0.474 | 5.1824 | 159.264 | 0 | 159.264 | 0 | 0.38868 | 0 | 2.4395e-07 | 8.1844e-06 | 1.3082 | 0.60356 | 71.732 | 0 | 2224.64 | 0 | 0 | 0 | 0 | 0 | 0 | 0 | 0 | 0 | 0 | 0 | 0 | 0 | 0 | 0 | 0 | 0 | 0 | 0 | 0 | 0 | 0 | 0.00633 | 31300 | 8.6 | 103000 | 2.79e-06 | 5.87e-05 | 0.0608 | 1.55 | 16.4 | 2010 | 70 | 1940 | 0 | 277 | 6180 | 0.000182 | 8.75e-05 | 4.72 | 0 | 14600 | 3160 | 34100
|  | - TGBT | unité | Electric panel | 0 | 14 | 0.00092 | 1410 | 0.336 | 4430 | 6.6e-08 | 2.45e-06 | 0.000884 | 0.0488 | 0.534 | 74.6 | 0.182 | 74.5 | 0 | 192 | 0.0141 | 1.15e-06 | 1.91e-06 | 0.166 | 30.8 | 352 | 0 | 1420 | 2.772e-08 | 9.842 | 0.004466 | 0.4746 | 1.239e-11 | 1.3412e-09 | 2.646e-07 | 0.0021 | 0.02296 | 0.7056 | 0 | 0.7056 | 0 | 0.001722 | 0 | 1.0808e-09 | 3.626e-08 | 0.005796 | 0.002674 | 0.3178 | 0 | 9.856 | 0 | 0 | 0 | 0 | 0 | 0 | 0 | 0 | 0 | 0 | 0 | 0 | 0 | 0 | 0 | 0 | 0 | 0 | 0 | 0 | 0 | 0 | 2.81e-05 | 98.4 | 0.0568 | 804 | 7.05e-09 | 3.44e-07 | 0.000159 | 0.0267 | 0.074 | 8.12 | 0.194 | 7.93 | 0 | 0.448 | 11.8 | 7.23e-07 | 3.62e-07 | 0.022 | 0 | 29.9 | 14 | 106
|  | - TDHQ | unité | Electric panel | 0 | 14 | 0.00092 | 1410 | 0.336 | 4430 | 6.6e-08 | 2.45e-06 | 0.000884 | 0.0488 | 0.534 | 74.6 | 0.182 | 74.5 | 0 | 192 | 0.0141 | 1.15e-06 | 1.91e-06 | 0.166 | 30.8 | 352 | 0 | 1420 | 2.772e-08 | 9.842 | 0.004466 | 0.4746 | 1.239e-11 | 1.3412e-09 | 2.646e-07 | 0.0021 | 0.02296 | 0.7056 | 0 | 0.7056 | 0 | 0.001722 | 0 | 1.0808e-09 | 3.626e-08 | 0.005796 | 0.002674 | 0.3178 | 0 | 9.856 | 0 | 0 | 0 | 0 | 0 | 0 | 0 | 0 | 0 | 0 | 0 | 0 | 0 | 0 | 0 | 0 | 0 | 0 | 0 | 0 | 0 | 0 | 2.81e-05 | 98.4 | 0.0568 | 804 | 7.05e-09 | 3.44e-07 | 0.000159 | 0.0267 | 0.074 | 8.12 | 0.194 | 7.93 | 0 | 0.448 | 11.8 | 7.23e-07 | 3.62e-07 | 0.022 | 0 | 29.9 | 14 | 106
|  | - Redresseur | unité
|  | - Climatiseur | unité | Air conditioning group; 0.8 MW |  | 4450 | 3.77 | 210000 | 603 | 392000 | 0.000982 | 0.00604 | 0.0262 | 13 | 158 | 14700 | 429 | 14200 | 0 | 600000 | 0 | 0.00347 | 0.00502 | 81.4 | 32700 | 821000 | 0 | 219000 | 8.811e-06 | 3128.35 | 1.4196 | 150.855 | 3.9382e-09 | 4.2631e-07 | 8.4105e-05 | 0.6675 | 7.298 | 224.28 | 0 | 224.28 | 0 | 0.54735 | 0 | 3.4354e-07 | 1.1526e-05 | 1.8423 | 0.84995 | 101.015 | 0 | 3132.8 | 0 | 0 | 0 | 0 | 0 | 0 | 0 | 0 | 0 | 0 | 0 | 0 | 0 | 0 | 0 | 0 | 0 | 0 | 0 | 0 | 0 | 0 | 0.00512 | 76500 | 116 | 2680000 | 8.18e-06 | 0.000851 | 0.132 | 76.7 | 51.4 | 4770 | 275 | 4500 | 0 | 457 | 20000 | 0.000565 | 0.00032 | 19.2 | 0 | 19400 | 4450 | 85200
|  | - Centrale de traitement d'air | unité | Dual-flow ventilation | 0 | 548 | 0.0244 | 138000 | 23.8 | 225000 | 8.19e-07 | 4.39e-05 | 0.00928 | 2.57 | 28.3 | 3720 | 86.8 | 3640 | 3.13e-07 | 2150 | 4.66 | 0.000408 | 0.000198 | 9.14 | 711 | 33300 | 0 | 141000 | 1.085e-06 | 385.244 | 0.17481 | 18.5772 | 4.8498e-10 | 5.2498e-08 | 1.0357e-05 | 0.0822 | 0.89872 | 27.6192 | 0 | 27.6192 | 0 | 0.067404 | 0 | 4.2306e-08 | 1.4193e-06 | 0.22687 | 0.10467 | 12.4396 | 0 | 385.792 | 0 | 0 | 0 | 0 | 0 | 0 | 0 | 0 | 0 | 0 | 0 | 0 | 0 | 0 | 0 | 0 | 0 | 0 | 0 | 0 | 0 | 0 | 0.00118 | 7530 | 2.27 | 13700 | 4.21e-07 | 1.32e-05 | 0.0131 | 0.488 | 4.3 | 445 | 15 | 430 | 0 | 55.9 | 1040 | 5.17e-05 | 2.17e-05 | 1.21 | 0 | 2900 | 548 | 8140
|  | - Groupe électrogène | unité | Generator; 1136 kVA | 0 | 12600 | 0.647 | 1040000 | 352 | 15100000 | 0.000183 | 0.00178 | 0.476 | 37.8 | 413 | 51100 | 894 | 50200 | 0 | 150000 | 0 | 0.00471 | 0.00255 | 135 | 1160 | 623000 | 0 | 1060000 | 2.4948e-05 | 8857.8 | 4.0194 | 427.14 | 1.1151e-08 | 1.2071e-06 | 0.00023814 | 1.89 | 20.664 | 635.04 | 0 | 635.04 | 0 | 1.5498 | 0 | 9.7272e-07 | 3.2634e-05 | 5.2164 | 2.4066 | 286.02 | 0 | 8870.4 | 0 | 0 | 0 | 0 | 0 | 0 | 0 | 0 | 0 | 0 | 0 | 0 | 0 | 0 | 0 | 0 | 0 | 0 | 0 | 0 | 0 | 0 | 0.025 | 136000 | 54.6 | 1100000 | 1.05e-05 | 0.000357 | 0.222 | 21.1 | 73.9 | 8930 | 292 | 8630 | 0 | 1400 | 33000 | 0.000781 | 0.000402 | 22.3 | 0 | 51100 | 12600 | 148000
|  | - Cuve à fioul remplie | unité | Integrated tank | 0 | 59 | 7.86e-07 | 4690 | 0.377 | 423 | 9.76e-09 | 3.91e-07 | 0.00331 | 0.106 | 1.16 | 123 | 3.65 | 119 | 0 | 1870 | 28.2 | 2.88e-06 | 4.24e-06 | 0.46 | 89.2 | 168 | 0 | 4720 | 1.1682e-07 | 41.477 | 0.018821 | 2.0001 | 5.2215e-11 | 5.6522e-09 | 1.1151e-06 | 0.00885 | 0.09676 | 2.9736 | 0 | 2.9736 | 0 | 0.007257 | 0 | 4.5548e-09 | 1.5281e-07 | 0.024426 | 0.011269 | 1.3393 | 0 | 41.536 | 0 | 0 | 0 | 0 | 0 | 0 | 0 | 0 | 0 | 0 | 0 | 0 | 0 | 0 | 0 | 0 | 0 | 0 | 0 | 0 | 0 | 0 | 0.00029 | 552 | 0.208 | 192 | 4.23e-09 | 2.47e-07 | 0.000521 | 0.0458 | 0.538 | 54.7 | 0.273 | 54.4 | 0 | 1.7 | 39.1 | 4.22e-06 | 2.28e-06 | 0.152 | 0 | 43.1 | 59 | 574
| Grand site d’hébergement réseau fixe | Grand site d'hébergement réseau fixe | unité | -
|  | - Béton pour le bâtiment | m3 | Concrete slab | 0 | 2200 | 3.38e-07 | 1570 | 1.49 | 1330 | 2.25e-08 | 2.13e-06 | 6.14e-06 | 0.332 | 3.63 | 332 | 0 | 332 | 0 | 10.2 | 0 | 2.34e-05 | 6.9e-06 | 1.04 | 11.5 | 744 | 0 | 1570 | 4.356e-07 | 154.66 | 0.07018 | 7.458 | 1.947e-10 | 2.1076e-08 | 4.158e-06 | 0.033 | 0.3608 | 11.088 | 0 | 11.088 | 0 | 0.02706 | 0 | 1.6984e-08 | 5.698e-07 | 0.09108 | 0.04202 | 4.994 | 0 | 154.88 | 0 | 0 | 0 | 0 | 0 | 0 | 0 | 0 | 0 | 0 | 0 | 0 | 0 | 0 | 0 | 0 | 0 | 0 | 0 | 0 | 0 | 0 | 5.45e-07 | 158 | 0.0856 | 84 | 9.02e-09 | 5.13e-08 | 0.00901 | 0.0291 | 0.319 | -3.17 | 0 | -3.17 | 0 | 0.225 | 0 | 1.43e-07 | 5.34e-07 | 0.085 | 0 | 115 | 0 | 163
|  | - Acier pour le bâtiment | kg | Girder; galvanized steel | 0 | 10.5 | 0.000385 | 2150 | 0.0831 | 9.79 | 1.42e-09 | 5.15e-07 | 8.07e-06 | 0.0129 | 0.141 | 28.3 | 0 | 28.3 | 0 | 8.5e-05 | 0 | 5.35e-11 | 4.12e-07 | 0.0544 | 7.17 | 202 | 0 | 2150 | 7.6704 | 381344 | 107.168 | 271456 | 1.5395e-05 | 0.0008976 | 0.045152 | 11.152 | 118.048 | 15395.2 | 24.0992 | 15340.8 | 8.8128e-05 | 110432 | 40.9088 | 0.0020128 | 0.00058752 | 41.2896 | 8540.8 | 344352 | 0 | 386784 | 0 | 0 | 0 | 0 | 0 | 0 | 0 | 0 | 0 | 0 | 0 | 0 | 0 | 0 | 0 | 0 | 0 | 0 | 0 | 0 | 0 | 0 | 1.18e-09 | 0.374 | 0.000174 | 0.121 | 3.98e-11 | 8.63e-11 | 1.04e-08 | 8.89e-05 | 0.000859 | 0.0295 | 0 | 0.0295 | 0 | 0.000248 | 0 | 1.57e-10 | 1.35e-09 | 0.000221 | 0 | 0.0407 | 0 | 20.6
|  | - Transformateur | unité | Transformer; 1250 kVA | 0 | 3160 | 0.00592 | 268000 | 59.8 | 462000 | 1.88e-06 | 0.000168 | 0.0705 | 8.88 | 97.2 | 12600 | 134 | 12500 | 0 | 2970 | 1.4 | 0.000716 | 0.000413 | 31.1 | 3590 | 102000 | 0 | 272000 | 6.2568e-06 | 2221.48 | 1.008 | 107.124 | 2.7966e-09 | 3.0273e-07 | 5.9724e-05 | 0.474 | 5.1824 | 159.264 | 0 | 159.264 | 0 | 0.38868 | 0 | 2.4395e-07 | 8.1844e-06 | 1.3082 | 0.60356 | 71.732 | 0 | 2224.64 | 0 | 0 | 0 | 0 | 0 | 0 | 0 | 0 | 0 | 0 | 0 | 0 | 0 | 0 | 0 | 0 | 0 | 0 | 0 | 0 | 0 | 0 | 0.00633 | 31300 | 8.6 | 103000 | 2.79e-06 | 5.87e-05 | 0.0608 | 1.55 | 16.4 | 2010 | 70 | 1940 | 0 | 277 | 6180 | 0.000182 | 8.75e-05 | 4.72 | 0 | 14600 | 3160 | 34100
|  | - TGBT | unité | Electric panel | 0 | 14 | 0.00092 | 1410 | 0.336 | 4430 | 6.6e-08 | 2.45e-06 | 0.000884 | 0.0488 | 0.534 | 74.6 | 0.182 | 74.5 | 0 | 192 | 0.0141 | 1.15e-06 | 1.91e-06 | 0.166 | 30.8 | 352 | 0 | 1420 | 2.772e-08 | 9.842 | 0.004466 | 0.4746 | 1.239e-11 | 1.3412e-09 | 2.646e-07 | 0.0021 | 0.02296 | 0.7056 | 0 | 0.7056 | 0 | 0.001722 | 0 | 1.0808e-09 | 3.626e-08 | 0.005796 | 0.002674 | 0.3178 | 0 | 9.856 | 0 | 0 | 0 | 0 | 0 | 0 | 0 | 0 | 0 | 0 | 0 | 0 | 0 | 0 | 0 | 0 | 0 | 0 | 0 | 0 | 0 | 0 | 2.81e-05 | 98.4 | 0.0568 | 804 | 7.05e-09 | 3.44e-07 | 0.000159 | 0.0267 | 0.074 | 8.12 | 0.194 | 7.93 | 0 | 0.448 | 11.8 | 7.23e-07 | 3.62e-07 | 0.022 | 0 | 29.9 | 14 | 106
|  | - TDHQ | unité | Electric panel | 0 | 14 | 0.00092 | 1410 | 0.336 | 4430 | 6.6e-08 | 2.45e-06 | 0.000884 | 0.0488 | 0.534 | 74.6 | 0.182 | 74.5 | 0 | 192 | 0.0141 | 1.15e-06 | 1.91e-06 | 0.166 | 30.8 | 352 | 0 | 1420 | 2.772e-08 | 9.842 | 0.004466 | 0.4746 | 1.239e-11 | 1.3412e-09 | 2.646e-07 | 0.0021 | 0.02296 | 0.7056 | 0 | 0.7056 | 0 | 0.001722 | 0 | 1.0808e-09 | 3.626e-08 | 0.005796 | 0.002674 | 0.3178 | 0 | 9.856 | 0 | 0 | 0 | 0 | 0 | 0 | 0 | 0 | 0 | 0 | 0 | 0 | 0 | 0 | 0 | 0 | 0 | 0 | 0 | 0 | 0 | 0 | 2.81e-05 | 98.4 | 0.0568 | 804 | 7.05e-09 | 3.44e-07 | 0.000159 | 0.0267 | 0.074 | 8.12 | 0.194 | 7.93 | 0 | 0.448 | 11.8 | 7.23e-07 | 3.62e-07 | 0.022 | 0 | 29.9 | 14 | 106
|  | - Redresseur | unité | 0 | 0 | 0 | 0 | 0 | 0 | 0 | 0 | 0 | 0 | 0 | 0 | 0 | 0 | 0 | 0 | 0 | 0 | 0 | 0 | 0 | 0 | 0 | 0 | 0 | 0 | 0 | 0 | 0 | 0 | 0 | 0 | 0 | 0 | 0 | 0 | 0 | 0 | 0 | 0 | 0 | 0 | 0 | 0 | 0 | 0 | 0 | 0 | 0 | 0 | 0 | 0 | 0 | 0 | 0 | 0 | 0 | 0 | 0 | 0 | 0 | 0 | 0 | 0 | 0 | 0 | 0 | 0 | 0 | 0 | 0 | 0 | 0 | 0 | 0 | 0 | 0 | 0 | 0 | 0 | 0 | 0 | 0 | 0 | 0 | 0 | 0 | 0 | 0 | 0 | 0
|  | - Climatiseur | unité | Air conditioning group; 0.8 MW | 0 | 4450 | 3.77 | 210000 | 603 | 392000 | 0.000982 | 0.00604 | 0.0262 | 13 | 158 | 14700 | 429 | 14200 | 0 | 600000 | 0 | 0.00347 | 0.00502 | 81.4 | 32700 | 821000 | 0 | 219000 | 8.811e-06 | 3128.35 | 1.4196 | 150.855 | 3.9382e-09 | 4.2631e-07 | 8.4105e-05 | 0.6675 | 7.298 | 224.28 | 0 | 224.28 | 0 | 0.54735 | 0 | 3.4354e-07 | 1.1526e-05 | 1.8423 | 0.84995 | 101.015 | 0 | 3132.8 | 0 | 0 | 0 | 0 | 0 | 0 | 0 | 0 | 0 | 0 | 0 | 0 | 0 | 0 | 0 | 0 | 0 | 0 | 0 | 0 | 0 | 0 | 0.00512 | 76500 | 116 | 2680000 | 8.18e-06 | 0.000851 | 0.132 | 76.7 | 51.4 | 4770 | 275 | 4500 | 0 | 457 | 20000 | 0.000565 | 0.00032 | 19.2 | 0 | 19400 | 4450 | 85200
|  | - Centrale de traitement d'air | unité | Dual-flow ventilation | 0 | 548 | 0.0244 | 138000 | 23.8 | 225000 | 8.19e-07 | 4.39e-05 | 0.00928 | 2.57 | 28.3 | 3720 | 86.8 | 3640 | 3.13e-07 | 2150 | 4.66 | 0.000408 | 0.000198 | 9.14 | 711 | 33300 | 0 | 141000 | 1.085e-06 | 385.244 | 0.17481 | 18.5772 | 4.8498e-10 | 5.2498e-08 | 1.0357e-05 | 0.0822 | 0.89872 | 27.6192 | 0 | 27.6192 | 0 | 0.067404 | 0 | 4.2306e-08 | 1.4193e-06 | 0.22687 | 0.10467 | 12.4396 | 0 | 385.792 | 0 | 0 | 0 | 0 | 0 | 0 | 0 | 0 | 0 | 0 | 0 | 0 | 0 | 0 | 0 | 0 | 0 | 0 | 0 | 0 | 0 | 0 | 0.00118 | 7530 | 2.27 | 13700 | 4.21e-07 | 1.32e-05 | 0.0131 | 0.488 | 4.3 | 445 | 15 | 430 | 0 | 55.9 | 1040 | 5.17e-05 | 2.17e-05 | 1.21 | 0 | 2900 | 548 | 8140
|  | - Groupe électrogène | unité | Generator; 1136 kVA | 0 | 12600 | 0.647 | 1040000 | 352 | 15100000 | 0.000183 | 0.00178 | 0.476 | 37.8 | 413 | 51100 | 894 | 50200 | 0 | 150000 | 0 | 0.00471 | 0.00255 | 135 | 1160 | 623000 | 0 | 1060000 | 2.4948e-05 | 8857.8 | 4.0194 | 427.14 | 1.1151e-08 | 1.2071e-06 | 0.00023814 | 1.89 | 20.664 | 635.04 | 0 | 635.04 | 0 | 1.5498 | 0 | 9.7272e-07 | 3.2634e-05 | 5.2164 | 2.4066 | 286.02 | 0 | 8870.4 | 0 | 0 | 0 | 0 | 0 | 0 | 0 | 0 | 0 | 0 | 0 | 0 | 0 | 0 | 0 | 0 | 0 | 0 | 0 | 0 | 0 | 0 | 0.025 | 136000 | 54.6 | 1100000 | 1.05e-05 | 0.000357 | 0.222 | 21.1 | 73.9 | 8930 | 292 | 8630 | 0 | 1400 | 33000 | 0.000781 | 0.000402 | 22.3 | 0 | 51100 | 12600 | 148000
|  | - Cuve à fioul remplie | unité | Integrated tank | 0 | 59 | 7.86e-07 | 4690 | 0.377 | 423 | 9.76e-09 | 3.91e-07 | 0.00331 | 0.106 | 1.16 | 123 | 3.65 | 119 | 0 | 1870 | 28.2 | 2.88e-06 | 4.24e-06 | 0.46 | 89.2 | 168 | 0 | 4720 | 1.1682e-07 | 41.477 | 0.018821 | 2.0001 | 5.2215e-11 | 5.6522e-09 | 1.1151e-06 | 0.00885 | 0.09676 | 2.9736 | 0 | 2.9736 | 0 | 0.007257 | 0 | 4.5548e-09 | 1.5281e-07 | 0.024426 | 0.011269 | 1.3393 | 0 | 41.536 | 0 | 0 | 0 | 0 | 0 | 0 | 0 | 0 | 0 | 0 | 0 | 0 | 0 | 0 | 0 | 0 | 0 | 0 | 0 | 0 | 0 | 0 | 0.00029 | 552 | 0.208 | 192 | 4.23e-09 | 2.47e-07 | 0.000521 | 0.0458 | 0.538 | 54.7 | 0.273 | 54.4 | 0 | 1.7 | 39.1 | 4.22e-06 | 2.28e-06 | 0.152 | 0 | 43.1 | 59 | 574
|  | - Onduleurs | unité | Uninterruptible power supply (UPS); 300 kVA | 0 | 1300 | 0.459 | 179000 | 79.5 | 115000 | 2.24e-05 | 0.0007 | 0.00871 | 7.92 | 86.9 | 5950 | 72 | 5880 | 2.96e-05 | 89800 | 38.1 | 0.000524 | 0.000473 | 28.2 | 3310 | 106000 | 0 | 181000 | 2.574e-06 | 913.9 | 0.4147 | 44.07 | 1.1505e-09 | 1.2454e-07 | 2.457e-05 | 0.195 | 2.132 | 65.52 | 0 | 65.52 | 0 | 0.1599 | 0 | 1.0036e-07 | 3.367e-06 | 0.5382 | 0.2483 | 29.51 | 0 | 915.2 | 0 | 0 | 0 | 0 | 0 | 0 | 0 | 0 | 0 | 0 | 0 | 0 | 0 | 0 | 0 | 0 | 0 | 0 | 0 | 0 | 0 | 0 | 0.00196 | 11100 | 7.82 | 147000 | 1.2e-06 | 5.72e-05 | 0.0231 | 4.1 | 6.81 | 771 | 31.2 | 740 | 0 | 63.6 | 1950 | 7.24e-05 | 3.73e-05 | 2.15 | 0 | 4960 | 1300 | 12200
|  | - Batteries | unité | Lead battery; 33 kVA | 0 | 142 | 1.2 | 5800 | 5.51 | 1040 | 2.91e-08 | 6.94e-06 | 0.00157 | 1.07 | 11.7 | 313 | 1.63 | 311 | 0 | 925 | 12.6 | 8.23e-06 | 3.46e-05 | 3.28 | 114 | 1620 | 0 | 5860 | 2.8116e-07 | 99.826 | 0.045298 | 4.8138 | 1.2567e-10 | 1.3604e-08 | 2.6838e-06 | 0.0213 | 0.23288 | 7.1568 | 0 | 7.1568 | 0 | 0.017466 | 0 | 1.0962e-08 | 3.6778e-07 | 0.058788 | 0.027122 | 3.2234 | 0 | 99.968 | 0 | 0 | 0 | 0 | 0 | 0 | 0 | 0 | 0 | 0 | 0 | 0 | 0 | 0 | 0 | 0 | 0 | 0 | 0 | 0 | 0 | 0 | 1.76e-07 | 2610 | 0.482 | 839 | 1.89e-07 | 2.17e-05 | 4.74e-06 | 0.113 | 1.23 | 80.8 | 1.34e-05 | 80.8 | 0 | 22.7 | 0 | 2e-05 | 2.1e-06 | 0.46 | 0 | 153 | 142 | 2610
|  | - Cuivre | m | Cable; Cat 6a | 0 | 0.0566 | 2e-05 | 3.62 | 0.0028 | 1.36 | 3.56e-10 | 3.45e-08 | 2.1e-06 | 0.000117 | 0.00132 | 0.114 | 0.00521 | 0.109 | 0 | 5.5 | 0.0176 | 1.17e-08 | 1.82e-08 | 0.000599 | 0.172 | 4.6 | 0 | 3.69 | 1.1207e-10 | 0.03979 | 1.8055e-05 | 0.0019187 | 5.0091e-14 | 5.4223e-12 | 1.0697e-09 | 8.49e-06 | 9.2824e-05 | 0.0028526 | 0 | 0.0028526 | 0 | 6.9618e-06 | 0 | 4.3695e-12 | 1.4659e-10 | 2.3432e-05 | 1.0811e-05 | 0.0012848 | 0 | 0.039846 | 0 | 0 | 0 | 0 | 0 | 0 | 0 | 0 | 0 | 0 | 0 | 0 | 0 | 0 | 0 | 0 | 0 | 0 | 0 | 0 | 0 | 0 | 1.05e-07 | 0.578 | 0.00019 | 0.865 | 2.36e-11 | 3.19e-10 | 1.07e-07 | 4.68e-05 | 0.000499 | 0.0432 | 0.00105 | 0.0422 | 0 | 0.00327 | 0.0745 | 5.4e-09 | 2.01e-09 | 0.000132 | 0 | 0.0396 | 0.0566 | 0.611
|  | - Fibre optique | m | Optical fibre – 24 strands | 0 | 0.0942 | 2.44e-08 | 14.7 | 0.00177 | 7.1 | 3.99e-10 | 4.15e-09 | 1.34e-06 | 0.000286 | 0.00308 | 0.378 | 0.00911 | 0.369 | 0 | 0.496 | 0.0129 | 8.97e-08 | 1.11e-08 | 0.0012 | 0.258 | 1.01 | 0 | 15.2 | 1.8652e-10 | 0.066223 | 3.005e-05 | 0.0031934 | 8.3367e-14 | 9.0244e-12 | 1.7804e-09 | 1.413e-05 | 0.00015449 | 0.0047477 | 0 | 0.0047477 | 0 | 1.1587e-05 | 0 | 7.2722e-12 | 2.4398e-10 | 3.8999e-05 | 1.7992e-05 | 0.0021383 | 0 | 0.066317 | 0 | 0 | 0 | 0 | 0 | 0 | 0 | 0 | 0 | 0 | 0 | 0 | 0 | 0 | 0 | 0 | 0 | 0 | 0 | 0 | 0 | 0 | 2.45e-06 | 4.81 | 0.0017 | 2.11 | 1.18e-10 | 2.34e-09 | 3.91e-06 | 0.000295 | 0.00335 | 0.309 | 0.00549 | 0.304 | 0 | 0.0151 | 0.55 | 3.81e-08 | 1.85e-08 | 0.00104 | 0 | 0.43 | 0.0942 | 5.06
Note on C5: Louise Aubet: modem ADSL avec routeur WiFi intégré
Note on C7: Louise Aubet: Routeur wifi
Note on C8: Louise Aubet: routeur WiFi intégrant un ONT ou un SFP
Note on C11: Louise Aubet: routeur WiFi intégrant un modem DOCSIS

## Reseau mobile NO
|  |  |  | Data parameters |  | Manufacturing impacts | [21 empty] | Distribution impacts | [21 empty] | Use impacts | [21 empty] | End of life impacts
|  |  |  | Annual electricity consumption (kWh) | Mass (kg) | Resource use, minerals and metals | Resource use, fossils | Acidification | Ecotoxicity, freshwater | Human toxicity, cancer | Human toxicity, non-cancer | Eutrophication, freshwater | Eutrophication, marine | Eutrophication, terrestrial | Climate change | Climate change - Biogenic | Climate change - Fossil | Climate change - Land use and land use change | Ionising radiation, human health | Land use | Ozone depletion | Particulate matter | Photochemical ozone formation | Water use | Material Input per Service-Unit | Mass of Electric and Electronic Wastes | Total Primary Energy | Resource use, minerals and metals | Resource use, fossils | Acidification | Ecotoxicity, freshwater | Human toxicity, cancer | Human toxicity, non-cancer | Eutrophication, freshwater | Eutrophication, marine | Eutrophication, terrestrial | Climate change | Climate change - Biogenic | Climate change - Fossil | Climate change - Land use and land use change | Ionising radiation, human health | Land use | Ozone depletion | Particulate matter | Photochemical ozone formation | Water use | Material Input per Service-Unit | Mass of Electric and Electronic Wastes | Total Primary Energy | Resource use, minerals and metals | Resource use, fossils | Acidification | Ecotoxicity, freshwater | Human toxicity, cancer | Human toxicity, non-cancer | Eutrophication, freshwater | Eutrophication, marine | Eutrophication, terrestrial | Climate change | Climate change - Biogenic | Climate change - Fossil | Climate change - Land use and land use change | Ionising radiation, human health | Land use | Ozone depletion | Particulate matter | Photochemical ozone formation | Water use | Material Input per Service-Unit | Mass of Electric and Electronic Wastes | Total Primary Energy | Resource use, minerals and metals | Resource use, fossils | Acidification | Ecotoxicity, freshwater | Human toxicity, cancer | Human toxicity, non-cancer | Eutrophication, freshwater | Eutrophication, marine | Eutrophication, terrestrial | Climate change | Climate change - Biogenic | Climate change - Fossil | Climate change - Land use and land use change | Ionising radiation, human health | Land use | Ozone depletion | Particulate matter | Photochemical ozone formation | Water use | Material Input per Service-Unit | Mass of Electric and Electronic Wastes | Total Primary Energy
Catégorie | Equipement | Unité | NO description |  |  | Manu ADPe (kg SB eq.) | Manu ADPf (MJ) | Manu AP (mol H+ eq.) | Manu CTUe (CTUe) | Manu CTUh-c (CTUh) | Manu CTUh-nc (CTUh) | Manu Epf (kg P eq.) | Manu Epm (kg N eq.) | Manu Ept (mol N eq.) | Manu GWP (kg CO2 eq.) | Manu GWPb (kg CO2 eq.) | Manu GWPf (kg CO2 eq.) | Manu GWPlu (kg CO2 eq.) | Manu IR (kg U235 eq.) | Manu LU (No dimension) | Manu ODP (kg CFC-11 eq.) | Manu PM (Disease occurrence) | Manu POCP (kg NMVOC eq.) | Manu WU (m3 eq.) | Manu MIPS (kg) | EOL WEEE (kg) | Manu TPE (MJ) | Dis ADPe (kg SB eq.) | Dis ADPf (MJ) | Dis AP (mol H+ eq.) | Dis CTUe (CTUe) | Dis CTUh-c (CTUh) | Dis CTUh-nc (CTUh) | Dis Epf (kg P eq.) | Dis Epm (kg N eq.) | Dis Ept (mol N eq.) | Dis GWP (kg CO2 eq.) | Dis GWPb (kg CO2 eq.) | Dis GWPf (kg CO2 eq.) | Dis GWPlu (kg CO2 eq.) | Dis IR (kg U235 eq.) | Dis LU (No dimension) | Dis ODP (kg CFC-11 eq.) | Dis PM (Disease occurrence) | Dis POCP (kg NMVOC eq.) | Dis WU (m3 eq.) | Dis MIPS (kg) | EOL WEEE (kg) | Dis TPE (MJ) | Use ADPe (kg SB eq.) | Use ADPf (MJ) | Use AP (mol H+ eq.) | Use CTUe (CTUe) | Use CTUh-c (CTUh) | Use CTUh-nc (CTUh) | Use Epf (kg P eq.) | Use Epm (kg N eq.) | Use Ept (mol N eq.) | Use GWP (kg CO2 eq.) | Use GWPb (kg CO2 eq.) | Use GWPf (kg CO2 eq.) | Use GWPlu (kg CO2 eq.) | Use IR (kg U235 eq.) | Use LU (No dimension) | Use ODP (kg CFC-11 eq.) | Use PM (Disease occurrence) | Use POCP (kg NMVOC eq.) | Use WU (m3 eq.) | Use MIPS (kg) | EOL WEEE (kg) | Use TPE (MJ) | EOL ADPe (kg SB eq.) | EOL ADPf (MJ) | EOL AP (mol H+ eq.) | EOL CTUe (CTUe) | EOL CTUh-c (CTUh) | EOL CTUh-nc (CTUh) | EOL Epf (kg P eq.) | EOL Epm (kg N eq.) | EOL Ept (mol N eq.) | EOL GWP (kg CO2 eq.) | EOL GWPb (kg CO2 eq.) | EOL GWPf (kg CO2 eq.) | EOL GWPlu (kg CO2 eq.) | EOL IR (kg U235 eq.) | EOL LU (No dimension) | EOL ODP (kg CFC-11 eq.) | EOL PM (Disease occurrence) | EOL POCP (kg NMVOC eq.) | EOL WU (m3 eq.) | EOL MIPS (kg) | EOL WEEE (kg) | EOL TPE (MJ)
Accès opérateur | Antenne passive multibandes (1.4m à 2.7m) | unité | Passive multiband antenna (1.4m to 2.7m) |  | 51.4 | 0.0321 | 13300 | 5.49 | 9080 | 1.08e-07 | 7.04e-06 | 0.000809 | 0.487 | 5.22 | 636 | 0.168 | 636 | 7.17e-07 | 1360 | 0.0549 | 9.91e-05 | 3.04e-05 | 1.91 | 177 | 5660 | 0 | 13500 | 6793253.628 | 656806290000.0001 | 325400601.96 | 623027680800.0001 | 13.8117 | 994.5924 | 81443.98 | 35392476.084 | 375317880 | 49917278040 | 19704188.7 | 49917278040 | 172.2709 | 100209873960 | 50292595.92 | 6117.6814 | 1782.7599 | 124230218.28 | 15613223808 | 271354827240 | 0 | 679325362800.0001 | 0 | 0 | 0 | 0 | 0 | 0 | 0 | 0 | 0 | 0 | 0 | 0 | 0 | 0 | 0 | 0 | 0 | 0 | 0 | 0 | 0 | 0 | 6.64e-05 | 517 | 0.264 | 2320 | 2.42e-08 | 1.24e-06 | 0.000771 | 0.0862 | 0.478 | 55.9 | 0.887 | 55 | 0 | 1.93 | 43.1 | 3.78e-06 | 1.69e-06 | 0.129 | 0 | 211 | 51.4 | 553
| Amplificateur RRU/RRH | unité
| BTS - BBU 2G | unité | BBU 2G-5G (BTS, NODEB, ENODEB and GNODEB); one card |  | 23.4 | 0.0387 | 5640 | 1.78 | 4890 | 9.21e-08 | 5.62e-06 | 0.000462 | 0.242 | 2.59 | 244 | 1.06 | 243 | 1.13e-07 | 1160 | 0.626 | 2.93e-05 | 1.09e-05 | 0.821 | 68.3 | 2270 | 0 | 5730 | 2621351.5412 | 253445591000 | 125564187.084 | 240411246320 | 5.3296 | 383.789 | 31427.2533 | 13657096.7036 | 144826052 | 19261864916 | 7603367.73 | 19261864916 | 66.4752 | 38668555884 | 19406690.968 | 2360.6646 | 687.9237 | 47937423.212 | 6024763763.2 | 104709235596 | 0 | 262135154120 | 0 | 0 | 0 | 0 | 0 | 0 | 0 | 0 | 0 | 0 | 0 | 0 | 0 | 0 | 0 | 0 | 0 | 0 | 0 | 0 | 0 | 0 | 3.65e-05 | 247 | 0.121 | 1900 | 1.77e-08 | 1.18e-06 | 0.000402 | 0.0538 | 0.15 | 16.8 | 0.516 | 16.2 | 0 | 1.73 | 36 | 1.62e-06 | 6.75e-07 | 0.0465 | 0 | 94.7 | 23.4 | 267
| NODEB - BBU 3G | unité | BBU 2G-5G (BTS, NODEB, ENODEB and GNODEB); one card |  | 23.4 | 0.0387 | 5640 | 1.78 | 4890 | 9.21e-08 | 5.62e-06 | 0.000462 | 0.242 | 2.59 | 244 | 1.06 | 243 | 1.13e-07 | 1160 | 0.626 | 2.93e-05 | 1.09e-05 | 0.821 | 68.3 | 2270 | 0 | 5730 | 2621351.5412 | 253445591000 | 125564187.084 | 240411246320 | 5.3296 | 383.789 | 31427.2533 | 13657096.7036 | 144826052 | 19261864916 | 7603367.73 | 19261864916 | 66.4752 | 38668555884 | 19406690.968 | 2360.6646 | 687.9237 | 47937423.212 | 6024763763.2 | 104709235596 | 0 | 262135154120 | 0 | 0 | 0 | 0 | 0 | 0 | 0 | 0 | 0 | 0 | 0 | 0 | 0 | 0 | 0 | 0 | 0 | 0 | 0 | 0 | 0 | 0 | 3.65e-05 | 247 | 0.121 | 1900 | 1.77e-08 | 1.18e-06 | 0.000402 | 0.0538 | 0.15 | 16.8 | 0.516 | 16.2 | 0 | 1.73 | 36 | 1.62e-06 | 6.75e-07 | 0.0465 | 0 | 94.7 | 23.4 | 267
| ENODEB - BBU 4G | unité | BBU 2G-5G (BTS, NODEB, ENODEB and GNODEB); one card |  | 23.4 | 0.0387 | 5640 | 1.78 | 4890 | 9.21e-08 | 5.62e-06 | 0.000462 | 0.242 | 2.59 | 244 | 1.06 | 243 | 1.13e-07 | 1160 | 0.626 | 2.93e-05 | 1.09e-05 | 0.821 | 68.3 | 2270 | 0 | 5730 | 2621351.5412 | 253445591000 | 125564187.084 | 240411246320 | 5.3296 | 383.789 | 31427.2533 | 13657096.7036 | 144826052 | 19261864916 | 7603367.73 | 19261864916 | 66.4752 | 38668555884 | 19406690.968 | 2360.6646 | 687.9237 | 47937423.212 | 6024763763.2 | 104709235596 | 0 | 262135154120 | 0 | 0 | 0 | 0 | 0 | 0 | 0 | 0 | 0 | 0 | 0 | 0 | 0 | 0 | 0 | 0 | 0 | 0 | 0 | 0 | 0 | 0 | 3.65e-05 | 247 | 0.121 | 1900 | 1.77e-08 | 1.18e-06 | 0.000402 | 0.0538 | 0.15 | 16.8 | 0.516 | 16.2 | 0 | 1.73 | 36 | 1.62e-06 | 6.75e-07 | 0.0465 | 0 | 94.7 | 23.4 | 267
| GNODEB - BBU 5G | unité | BBU 2G-5G (BTS, NODEB, ENODEB and GNODEB); one card |  | 23.4 | 0.0387 | 5640 | 1.78 | 4890 | 9.21e-08 | 5.62e-06 | 0.000462 | 0.242 | 2.59 | 244 | 1.06 | 243 | 1.13e-07 | 1160 | 0.626 | 2.93e-05 | 1.09e-05 | 0.821 | 68.3 | 2270 | 0 | 5730 | 2621351.5412 | 253445591000 | 125564187.084 | 240411246320 | 5.3296 | 383.789 | 31427.2533 | 13657096.7036 | 144826052 | 19261864916 | 7603367.73 | 19261864916 | 66.4752 | 38668555884 | 19406690.968 | 2360.6646 | 687.9237 | 47937423.212 | 6024763763.2 | 104709235596 | 0 | 262135154120 | 0 | 0 | 0 | 0 | 0 | 0 | 0 | 0 | 0 | 0 | 0 | 0 | 0 | 0 | 0 | 0 | 0 | 0 | 0 | 0 | 0 | 0 | 3.65e-05 | 247 | 0.121 | 1900 | 1.77e-08 | 1.18e-06 | 0.000402 | 0.0538 | 0.15 | 16.8 | 0.516 | 16.2 | 0 | 1.73 | 36 | 1.62e-06 | 6.75e-07 | 0.0465 | 0 | 94.7 | 23.4 | 267
| AAS - Antenne Active 3,5GHz | unité
| Routeur de collecte sur site radio | unité | Collection router |  | 19.7 | 0.519 | 18200 | 8.79 | 19000 | 7.07e-07 | 5.92e-05 | 0.00376 | 0.974 | 10.4 | 1340 | 0.86 | 1340 | 8.71e-06 | 8660 | 4.3 | 0.00018 | 4.75e-05 | 3.47 | 736 | 12400 | 0 | 18700 | 28247653.504 | 2.7311e+12 | 1353078209.28 | 2.5907e+12 | 57.4317 | 4135.7062 | 338659.7133 | 147168714.112 | 1560643840 | 207565630720 | 81933801.6 | 207565630720 | 716.3355 | 416691905280 | 209126274.56 | 25438.4946 | 7413.0582 | 516573111.04 | 64922783744 | 1128345496320 | 0 | 2.8248e+12 | 0 | 0 | 0 | 0 | 0 | 0 | 0 | 0 | 0 | 0 | 0 | 0 | 0 | 0 | 0 | 0 | 0 | 0 | 0 | 0 | 0 | 0 | 1.82e-05 | 232 | 0.49 | 12000 | 3.73e-08 | 3.78e-06 | 0.000503 | 0.344 | 0.189 | 21.4 | 1.12 | 20.3 | 0 | 0.957 | 74.4 | 1.63e-06 | 1.13e-06 | 0.0725 | 0 | 71 | 19.7 | 266
Agrégation | Security Gateway 4G/5G | unité | Security Gateway 4G/5G |  | 21.1 | 0.788 | 10800 | 3.99 | 8090 | 1.04e-06 | 7.98e-05 | 0.00572 | 0.482 | 5.05 | 568 | 0.807 | 567 | 2.38e-05 | 1430 | 10.8 | 6.76e-05 | 2.04e-05 | 1.67 | 1380 | 14100 | 0 | 11000 | 52964350.32 | 5.1209e+12 | 2537021642.4 | 4.8575e+12 | 107.6844 | 7754.4491 | 634986.9624 | 275941338.96 | 2926207200 | 389185557600 | 153625878 | 389185557600 | 1343.1291 | 781297322400 | 392111764.8 | 47697.1774 | 13899.4842 | 968574583.2 | 121730219520 | 2115647805600 | 0 | 5.2964e+12 | 0 | 0 | 0 | 0 | 0 | 0 | 0 | 0 | 0 | 0 | 0 | 0 | 0 | 0 | 0 | 0 | 0 | 0 | 0 | 0 | 0 | 0 | 4.37e-05 | 241 | 0.291 | 6330 | 2.71e-08 | 2.22e-06 | 0.000542 | 0.185 | 0.166 | 19.2 | 0.871 | 18.3 | 0 | 1.05 | 51.9 | 1.62e-06 | 9.51e-07 | 0.0574 | 0 | 101 | 21.1 | 271
| Routeur d'agrégation | unité | Aggregation router |  | 185 | 1.41 | 70100 | 19.7 | 49900 | 2.83e-06 | 0.000165 | 0.0083 | 2.05 | 21.7 | 2830 | 4.43 | 2820 | 1.62e-05 | 20300 | 7.52 | 0.00037 | 0.000108 | 7.59 | 1570 | 63300 | 0 | 71100 | 60256543.48 | 5.8259e+12 | 2886321723.6 | 5.5263e+12 | 122.5105 | 8822.0906 | 722412.7036 | 313933262.44 | 3329090800 | 442769076400 | 174777267 | 442769076400 | 1528.0527 | 888867243600 | 446098167.2 | 54264.18 | 15813.1813 | 1101929054.8 | 138490177280 | 2406932648400 | 0 | 6.0257e+12 | 0 | 0 | 0 | 0 | 0 | 0 | 0 | 0 | 0 | 0 | 0 | 0 | 0 | 0 | 0 | 0 | 0 | 0 | 0 | 0 | 0 | 0 | 0.000329 | 2100 | 2.63 | 58000 | 2.48e-07 | 2.03e-05 | 0.00483 | 1.69 | 1.45 | 169 | 7.91 | 161 | 0 | 9.24 | 466 | 1.4e-05 | 8.26e-06 | 0.503 | 0 | 913 | 185 | 2360
| Équipement WDM de boucle d'agrégation | unité | Aggregation WDM (Wavelength Division Multiplexing) |  | 153 | 1.81 | 175000 | 86.7 | 166000 | 3.68e-06 | 0.000265 | 0.0217 | 9.43 | 100 | 13300 | 5.25 | 13300 | 4.59e-05 | 26700 | 13.4 | 0.00163 | 0.000475 | 33.1 | 4160 | 72300 | 0 | 181000 | 159660650.24 | 1.5437e+13 | 7647833356.8 | 1.4643e+13 | 324.6139 | 23375.7306 | 1914163.5968 | 831823166.72 | 8821030400 | 1173197043200 | 463104096 | 1173197043200 | 4048.853 | 2355215116800 | 1182018073.6 | 143782.7955 | 41899.8944 | 2919761062.4 | 366954864640 | 6377604979200 | 0 | 1.5966e+13 | 0 | 0 | 0 | 0 | 0 | 0 | 0 | 0 | 0 | 0 | 0 | 0 | 0 | 0 | 0 | 0 | 0 | 0 | 0 | 0 | 0 | 0 | 0.000197 | 1780 | 3.12 | 74000 | 2.65e-07 | 2.4e-05 | 0.00395 | 2.13 | 1.42 | 164 | 7.77 | 156 | 0 | 7.58 | 495 | 1.23e-05 | 8.02e-06 | 0.514 | 0 | 641 | 153 | 2030
Backbone | Equipement WDM backbone | unité | Backbone WDM (Wavelength Division Multiplexing) |  | 153 | 1.81 | 175000 | 86.7 | 166000 | 3.68e-06 | 0.000265 | 0.0217 | 9.43 | 100 | 13300 | 5.25 | 13300 | 4.59e-05 | 26700 | 13.4 | 0.00163 | 0.000475 | 33.1 | 4160 | 72300 | 0 | 181000 | 159660650.24 | 1.5437e+13 | 7647833356.8 | 1.4643e+13 | 324.6139 | 23375.7306 | 1914163.5968 | 831823166.72 | 8821030400 | 1173197043200 | 463104096 | 1173197043200 | 4048.853 | 2355215116800 | 1182018073.6 | 143782.7955 | 41899.8944 | 2919761062.4 | 366954864640 | 6377604979200 | 0 | 1.5966e+13 | 0 | 0 | 0 | 0 | 0 | 0 | 0 | 0 | 0 | 0 | 0 | 0 | 0 | 0 | 0 | 0 | 0 | 0 | 0 | 0 | 0 | 0 | 0.000197 | 1780 | 3.12 | 74000 | 2.65e-07 | 2.4e-05 | 0.00395 | 2.13 | 1.42 | 164 | 7.77 | 156 | 0 | 7.58 | 495 | 1.23e-05 | 8.02e-06 | 0.514 | 0 | 641 | 153 | 3030
| Routeur P-PE-Peering | unité | P-PE-Peering router |  | 797 | 3.09 | 267000 | 65.5 | 226000 | 7.62e-06 | 0.000372 | 0.0232 | 8.7 | 94.1 | 9760 | 45.4 | 9710 | 3.21e-05 | 48700 | 14.8 | 0.00105 | 0.000388 | 29.8 | 3590 | 219000 | 0 | 270000 | 137784070.76 | 1.3322e+13 | 6599933113.2 | 1.2637e+13 | 280.1356 | 20172.8059 | 1651886.3732 | 717847396.28 | 7612379600 | 1012446486800 | 399649929 | 1012446486800 | 3494.0822 | 2032505353200 | 1020058866.4 | 124081.7875 | 36158.8031 | 2519697647.6 | 316674991360 | 5503750450800 | 0 | 1.3778e+13 | 0 | 0 | 0 | 0 | 0 | 0 | 0 | 0 | 0 | 0 | 0 | 0 | 0 | 0 | 0 | 0 | 0 | 0 | 0 | 0 | 0 | 0 | 0.00147 | 8570 | 9.58 | 203000 | 9.66e-07 | 7.38e-05 | 0.0199 | 5.96 | 5.83 | 682 | 30.8 | 651 | 0 | 38.3 | 1770 | 5.7e-05 | 3.25e-05 | 1.97 | 0 | 3893 | 797 | 9620
| MME/SGSN | unité | MME (Mobility Management Entity) /SGSN (Serving GPRS support node) |  | 210 | 2.98 | 127000 | 47.1 | 127000 | 4.43e-06 | 0.000323 | 0.023 | 5.74 | 60.4 | 7540 | 12.4 | 7530 | 2.76e-05 | 10500 | 13.9 | 0.00105 | 0.000265 | 19.6 | 3270 | 95300 | 0 | 130000 | 125502482.28 | 1.2134e+13 | 6011638239.6 | 1.151e+13 | 255.1653 | 18374.6728 | 1504643.0196 | 653860998.84 | 6933838800 | 922200560400 | 364026537 | 922200560400 | 3182.632 | 1851334959600 | 929134399.2 | 113021.5724 | 32935.7343 | 2295100642.8 | 288447694080 | 5013165452400 | 0 | 1.255e+13 | 0 | 0 | 0 | 0 | 0 | 0 | 0 | 0 | 0 | 0 | 0 | 0 | 0 | 0 | 0 | 0 | 0 | 0 | 0 | 0 | 0 | 0 | 0.000328 | 2350 | 2.98 | 69000 | 2.62e-07 | 2.23e-05 | 0.00457 | 1.93 | 1.71 | 199 | 8.18 | 191 | 0 | 14.8 | 614 | 1.54e-05 | 9.34e-06 | 0.585 | 0 | 820 | 210 | 2620
| HSS/HLR | unité | -
| SP-GW/GGSN | unité | SP-GW (Serving/PDN-Gateway)/GGSN (Gateway GPRS Support Node) |  | 65.1 | 0.336 | 33700 | 14.3 | 31700 | 1.02e-06 | 0.000119 | 0.00353 | 1.65 | 17.5 | 1950 | 1.08 | 1950 | 4.02e-07 | 30600 | 0.376 | 0.000269 | 7.8e-05 | 6.07 | 416 | 40300 | 0 | 34100 | 15966065.024 | 1.5437e+12 | 764783335.68 | 1.4643e+12 | 32.4614 | 2337.5731 | 191416.3597 | 83182316.672 | 882103040 | 117319704320 | 46310409.6 | 117319704320 | 404.8853 | 235521511680 | 118201807.36 | 14378.2796 | 4189.9894 | 291976106.24 | 36695486464 | 637760497920 | 0 | 1.5966e+12 | 0 | 0 | 0 | 0 | 0 | 0 | 0 | 0 | 0 | 0 | 0 | 0 | 0 | 0 | 0 | 0 | 0 | 0 | 0 | 0 | 0 | 0 | 4.28e-05 | 751 | 1.8 | 44800 | 1.37e-07 | 1.38e-05 | 0.00153 | 1.28 | 0.71 | 80.6 | 3.78 | 76.8 | 0 | 2.99 | 262 | 5.43e-06 | 3.96e-06 | 0.267 | 0 | 180 | 65.1 | 863
| PCRF | unité
| Gi LAN | unité | -
| FW Roaming | unité | -
Site hébergement réseau mobile ‐ NRO | Site hébergement réseau mobile ‐ NRO | unité | -
| - Béton pour le bâtiment (incluant dalles et shelter) | m3 | Concrete slab | 0 | 2200 | 3.38e-07 | 1570 | 1.49 | 1330 | 2.25e-08 | 2.13e-06 | 6.14e-06 | 0.332 | 3.63 | 332 | 0 | 332 | 0 | 10.2 | 0 | 2.34e-05 | 6.9e-06 | 1.04 | 11.5 | 744 | 0 | 1570 | 4.356e-07 | 154.66 | 0.07018 | 7.458 | 1.947e-10 | 2.1076e-08 | 4.158e-06 | 0.033 | 0.3608 | 11.088 | 0 | 11.088 | 0 | 0.02706 | 0 | 1.6984e-08 | 5.698e-07 | 0.09108 | 0.04202 | 4.994 | 0 | 154.88 | 0 | 0 | 0 | 0 | 0 | 0 | 0 | 0 | 0 | 0 | 0 | 0 | 0 | 0 | 0 | 0 | 0 | 0 | 0 | 0 | 0 | 0 | 5.45e-07 | 158 | 0.0856 | 84 | 9.02e-09 | 5.13e-08 | 0.00901 | 0.0291 | 0.319 | -3.17 | 0 | -3.17 | 0 | 0.225 | 0 | 1.43e-07 | 5.34e-07 | 0.085 | 0 | 115 | 0 | 163
| - Acier pour le bâtiment (incluant dalles et shelter) | kg | Girder; galvanized steel | 0 | 10.5 | 0.000385 | 2150 | 0.0831 | 9.79 | 1.42e-09 | 5.15e-07 | 8.07e-06 | 0.0129 | 0.141 | 28.3 | 0 | 28.3 | 0 | 8.5e-05 | 0 | 5.35e-11 | 4.12e-07 | 0.0544 | 7.17 | 202 | 0 | 2150 | 7.6704 | 381344 | 107.168 | 271456 | 1.5395e-05 | 0.0008976 | 0.045152 | 11.152 | 118.048 | 15395.2 | 24.0992 | 15340.8 | 8.8128e-05 | 110432 | 40.9088 | 0.0020128 | 0.00058752 | 41.2896 | 8540.8 | 344352 | 0 | 386784 | 0 | 0 | 0 | 0 | 0 | 0 | 0 | 0 | 0 | 0 | 0 | 0 | 0 | 0 | 0 | 0 | 0 | 0 | 0 | 0 | 0 | 0 | 1.18e-09 | 0.374 | 0.000174 | 0.121 | 3.98e-11 | 8.63e-11 | 1.04e-08 | 8.89e-05 | 0.000859 | 0.0295 | 0 | 0.0295 | 0 | 0.000248 | 0 | 1.57e-10 | 1.35e-09 | 0.000221 | 0 | 0.0407 | 0 | 20.6
| - Transformateur TGBT | unité | Electric panel | 0 | 14 | 0.00092 | 1410 | 0.336 | 4430 | 6.6e-08 | 2.45e-06 | 0.000884 | 0.0488 | 0.534 | 74.6 | 0.182 | 74.5 | 0 | 192 | 0.0141 | 1.15e-06 | 1.91e-06 | 0.166 | 30.8 | 352 | 0 | 1420 | 2.772e-08 | 9.842 | 0.004466 | 0.4746 | 1.239e-11 | 1.3412e-09 | 2.646e-07 | 0.0021 | 0.02296 | 0.7056 | 0 | 0.7056 | 0 | 0.001722 | 0 | 1.0808e-09 | 3.626e-08 | 0.005796 | 0.002674 | 0.3178 | 0 | 9.856 | 0 | 0 | 0 | 0 | 0 | 0 | 0 | 0 | 0 | 0 | 0 | 0 | 0 | 0 | 0 | 0 | 0 | 0 | 0 | 0 | 0 | 0 | 2.81e-05 | 98.4 | 0.0568 | 804 | 7.05e-09 | 3.44e-07 | 0.000159 | 0.0267 | 0.074 | 8.12 | 0.194 | 7.93 | 0 | 0.448 | 11.8 | 7.23e-07 | 3.62e-07 | 0.022 | 0 | 29.9 | 14 | 106
| - Climatiseur | unité | Air conditioning group; 0.8 MW |  | 4450 | 3.77 | 210000 | 603 | 392000 | 0.000982 | 0.00604 | 0.0262 | 13 | 158 | 14700 | 429 | 14200 | 0 | 600000 | 0 | 0.00347 | 0.00502 | 81.4 | 32700 | 821000 | 0 | 219000 | 8.811e-06 | 3128.35 | 1.4196 | 150.855 | 3.9382e-09 | 4.2631e-07 | 8.4105e-05 | 0.6675 | 7.298 | 224.28 | 0 | 224.28 | 0 | 0.54735 | 0 | 3.4354e-07 | 1.1526e-05 | 1.8423 | 0.84995 | 101.015 | 0 | 3132.8 | 0 | 0 | 0 | 0 | 0 | 0 | 0 | 0 | 0 | 0 | 0 | 0 | 0 | 0 | 0 | 0 | 0 | 0 | 0 | 0 | 0 | 0 | 0.00512 | 76500 | 116 | 2680000 | 8.18e-06 | 0.000851 | 0.132 | 76.7 | 51.4 | 4770 | 275 | 4500 | 0 | 457 | 20000 | 0.000565 | 0.00032 | 19.2 | 0 | 19400 | 4450 | 85200
Site - Terrasse | Site hébergement réseau mobile ‐ Terrasse | unité | -
| - Béton pour le bâtiment (incluant dalles et shelter) | m3 | Concrete slab |  | 2200 | 3.38e-07 | 1570 | 1.49 | 1330 | 2.25e-08 | 2.13e-06 | 6.14e-06 | 0.332 | 3.63 | 332 | 0 | 332 | 0 | 10.2 | 0 | 2.34e-05 | 6.9e-06 | 1.04 | 11.5 | 744 | 0 | 1570 | 4.356e-07 | 154.66 | 0.07018 | 7.458 | 1.947e-10 | 2.1076e-08 | 4.158e-06 | 0.033 | 0.3608 | 11.088 | 0 | 11.088 | 0 | 0.02706 | 0 | 1.6984e-08 | 5.698e-07 | 0.09108 | 0.04202 | 4.994 | 0 | 154.88 | 0 | 0 | 0 | 0 | 0 | 0 | 0 | 0 | 0 | 0 | 0 | 0 | 0 | 0 | 0 | 0 | 0 | 0 | 0 | 0 | 0 | 0 | 5.45e-07 | 158 | 0.0856 | 84 | 9.02e-09 | 5.13e-08 | 0.00901 | 0.0291 | 0.319 | -3.17 | 0 | -3.17 | 0 | 0.225 | 0 | 1.43e-07 | 5.34e-07 | 0.085 | 0 | 115 | 0 | 163
| - Acier pour le bâtiment (incluant dalles et shelter) | kg | Girder; galvanized steel | 0 | 10.5 | 0.000385 | 2150 | 0.0831 | 9.79 | 1.42e-09 | 5.15e-07 | 8.07e-06 | 0.0129 | 0.141 | 28.3 | 0 | 28.3 | 0 | 8.5e-05 | 0 | 5.35e-11 | 4.12e-07 | 0.0544 | 7.17 | 202 | 0 | 2150 | 7.6704 | 381344 | 107.168 | 271456 | 1.5395e-05 | 0.0008976 | 0.045152 | 11.152 | 118.048 | 15395.2 | 24.0992 | 15340.8 | 8.8128e-05 | 110432 | 40.9088 | 0.0020128 | 0.00058752 | 41.2896 | 8540.8 | 344352 | 0 | 386784 | 0 | 0 | 0 | 0 | 0 | 0 | 0 | 0 | 0 | 0 | 0 | 0 | 0 | 0 | 0 | 0 | 0 | 0 | 0 | 0 | 0 | 0 | 1.18e-09 | 0.374 | 0.000174 | 0.121 | 3.98e-11 | 8.63e-11 | 1.04e-08 | 8.89e-05 | 0.000859 | 0.0295 | 0 | 0.0295 | 0 | 0.000248 | 0 | 1.57e-10 | 1.35e-09 | 0.000221 | 0 | 0.0407 | 0 | 20.6
Site - Pylone | Site hébergement réseau mobile ‐ Pylone | unité | -
| - Béton pour le bâtiment (incluant dalles et shelter) | m3 | Concrete slab |  | 2200 | 3.38e-07 | 1570 | 1.49 | 1330 | 2.25e-08 | 2.13e-06 | 6.14e-06 | 0.332 | 3.63 | 332 | 0 | 332 | 0 | 10.2 | 0 | 2.34e-05 | 6.9e-06 | 1.04 | 11.5 | 744 | 0 | 1570 | 4.356e-07 | 154.66 | 0.07018 | 7.458 | 1.947e-10 | 2.1076e-08 | 4.158e-06 | 0.033 | 0.3608 | 11.088 | 0 | 11.088 | 0 | 0.02706 | 0 | 1.6984e-08 | 5.698e-07 | 0.09108 | 0.04202 | 4.994 | 0 | 154.88 | 0 | 0 | 0 | 0 | 0 | 0 | 0 | 0 | 0 | 0 | 0 | 0 | 0 | 0 | 0 | 0 | 0 | 0 | 0 | 0 | 0 | 0 | 5.45e-07 | 158 | 0.0856 | 84 | 9.02e-09 | 5.13e-08 | 0.00901 | 0.0291 | 0.319 | -3.17 | 0 | -3.17 | 0 | 0.225 | 0 | 1.43e-07 | 5.34e-07 | 0.085 | 0 | 115 | 0 | 163
| - Acier pour le bâtiment (incluant dalles et shelter) | kg | Girder; galvanized steel | 0 | 10.5 | 0.000385 | 2150 | 0.0831 | 9.79 | 1.42e-09 | 5.15e-07 | 8.07e-06 | 0.0129 | 0.141 | 28.3 | 0 | 28.3 | 0 | 8.5e-05 | 0 | 5.35e-11 | 4.12e-07 | 0.0544 | 7.17 | 202 | 0 | 2150 | 7.6704 | 381344 | 107.168 | 271456 | 1.5395e-05 | 0.0008976 | 0.045152 | 11.152 | 118.048 | 15395.2 | 24.0992 | 15340.8 | 8.8128e-05 | 110432 | 40.9088 | 0.0020128 | 0.00058752 | 41.2896 | 8540.8 | 344352 | 0 | 386784 | 0 | 0 | 0 | 0 | 0 | 0 | 0 | 0 | 0 | 0 | 0 | 0 | 0 | 0 | 0 | 0 | 0 | 0 | 0 | 0 | 0 | 0 | 1.18e-09 | 0.374 | 0.000174 | 0.121 | 3.98e-11 | 8.63e-11 | 1.04e-08 | 8.89e-05 | 0.000859 | 0.0295 | 0 | 0.0295 | 0 | 0.000248 | 0 | 1.57e-10 | 1.35e-09 | 0.000221 | 0 | 0.0407 | 0 | 20.6
Accès opérateur | Antenne passive multibandes (1.4m à 2.7m) | unité
| Amplificateur RRU/RRH | unité
| BTS - BBU 2G | unité
| NODEB - BBU 3G | unité
| ENODEB - BBU 4G | unité
| GNODEB - BBU 5G | unité
| AAS - Antenne Active 3,5GHz | unité
| Routeur de collecte sur site radio | unité
Agrégation | Security Gateway 4G/5G | unité
| Routeur d'agrégation | unité
| Équipement WDM de boucle d'agrégation | unité
Backbone | Equipement WDM backbone | unité
| Routeur P-PE-Peering | unité
| MME/SGSN | unité
| HSS/HLR | unité
| SP-GW/GGSN | unité
| PCRF | unité
| Gi LAN | unité
| FW Roaming | unité
Site hébergement réseau mobile ‐ NRO | Site hébergement réseau mobile ‐ NRO | unité
| - Béton pour le bâtiment (incluant dalles et shelter) | m3
| - Acier pour le bâtiment (incluant dalles et shelter) | kg
| - Transformateur TGBT | unité
| - Climatiseur | unité
Site - Terrasse et Pylone | Site hébergement réseau mobile ‐ Terrasse et Pylone | unité
| - Béton pour le bâtiment (incluant dalles et shelter) | m3
| - Acier pour le bâtiment (incluant dalles et shelter) | kg
Note on B5: Louise Aubet: (700, 800, 900, 1800, 2100, 2600MHz)
Note on B48: Louise Aubet: (700, 800, 900, 1800, 2100, 2600MHz)

## Reseau fixe Operateurs
Changement climatique (kg eq. CO2)
|  |  |  | Fabrication |  |  | Distribution |  | Utilisation | End of life
| Catégorie | Equipement | Unité | Orange | SFR | NO | SFR | NO | SFR | Orange | NO
Usage mono-opérateur | Accès opérateur | Routeur/switch de collecte | unité |  | 1603 255 362 561 | 1340 | 182 29 41 44 | 6.29 | 10 2 3 4 |  | 21.4
|  | Box IAD/CPE | unité |  |  | 38.4
|  | DSLAM | unité |  |  | 1.63
|  | Box IAD/CPE sans ONT/SFP | unité | 43 |  | 34.2 |  | 0.251 |  | 2.5 | 1.3
|  | Box IAD avec ONT/SFP intégré | unité | 28.22 |  | 34.2 |  | 0.251 |  | 1.6 | 1.3
|  | ONT (externe) | unité | 6 |  | 20.7 |  | 0.0951 |  | 0.6 | 0.358
|  | OLT | unité |  |  | 1060
|  | Box IAD/CPE câble | unité |  |  | 34.2
|  | Câble cuivre | m | 0,235 (pas super à l'aise avec ce chiffre) |  | 0.121 |  | 0.00638 |  |  | 0.044
|  | Fibre optique 2 brins | m | 0,095 (tout le cycle de vie, moyenné sur les deux ref que j'ai pour cet éqt) |  | 0.267 |  | 0.0264 |  |  | 0.0027
| Agrégation | Routeur d'agrégation | unité |  |  | 2830
|  | Équipement WDM de boucle d'agrégation | unité |  |  | 13300
| Backbone | Equipement WDM backbone | unité |  |  | 13300
|  | Routeur P-PE-Peering | unité | Routeur Nokia 7750 SR-2s: 3823,39 kgCO2e |  | 9760 |  | 254 |  |  | 682
| Petit site d’hébergement réseau fixe | Petit site d’hébergement réseau fixe | unité
|  | - Béton pour le bâtiment | m3
|  | - Acier pour le bâtiment | kg
| Site moyen d’hébergement réseau fixe | Site moyen d’hébergement réseau fixe | unité
|  | - Béton pour le bâtiment | m3
|  | - Acier pour le bâtiment | kg
|  | - Transformateur | unité
|  | - TGBT | unité
|  | - TDHQ | unité
|  | - Redresseur | unité
|  | - Climatiseur | unité
|  | - Centrale de traitement d'air | unité
|  | - Groupe électrogène | unité
|  | - Cuve à fioul remplie | unité
| Grand site d’hébergement réseau fixe | Grand site d'hébergement réseau fixe | unité
|  | - Béton pour le bâtiment | m3
|  | - Acier pour le bâtiment | kg
|  | - Transformateur | unité
|  | - TransformateurTGBT | unité
|  | - TDHQ | unité
|  | - Redresseur | unité
|  | - Climatiseur | unité
|  | - Centrale de traitement d'air | unité
|  | - Groupe électrogène | unité
|  | - Cuve à fioul remplie | unité
|  | - Onduleurs | unité
|  | - Batteries | unité
|  | - Cuivre | m
|  | - Fibre optique | m
Note on C5: Louise Aubet: modem ADSL avec routeur WiFi intégré
Note on C7: Louise Aubet: Routeur wifi
Note on C8: Louise Aubet: routeur WiFi intégrant un ONT ou un SFP
Note on C11: Louise Aubet: routeur WiFi intégrant un modem DOCSIS

## Reseau fixe et mobile NO
|  |  |  | Data parameters |  | Manufacturing impacts | [21 empty] | Distribution impacts | [21 empty] | Use impacts | [21 empty] | End of life impacts
|  |  |  | Annual electricity consumption (kWh) | Mass (kg) | Resource use, minerals and metals | Resource use, fossils | Acidification | Ecotoxicity, freshwater | Human toxicity, cancer | Human toxicity, non-cancer | Eutrophication, freshwater | Eutrophication, marine | Eutrophication, terrestrial | Climate change | Climate change - Biogenic | Climate change - Fossil | Climate change - Land use and land use change | Ionising radiation, human health | Land use | Ozone depletion | Particulate matter | Photochemical ozone formation | Water use | Material Input per Service-Unit | Mass of Electric and Electronic Wastes | Total Primary Energy | Resource use, minerals and metals | Resource use, fossils | Acidification | Ecotoxicity, freshwater | Human toxicity, cancer | Human toxicity, non-cancer | Eutrophication, freshwater | Eutrophication, marine | Eutrophication, terrestrial | Climate change | Climate change - Biogenic | Climate change - Fossil | Climate change - Land use and land use change | Ionising radiation, human health | Land use | Ozone depletion | Particulate matter | Photochemical ozone formation | Water use | Material Input per Service-Unit | Mass of Electric and Electronic Wastes | Total Primary Energy | Resource use, minerals and metals | Resource use, fossils | Acidification | Ecotoxicity, freshwater | Human toxicity, cancer | Human toxicity, non-cancer | Eutrophication, freshwater | Eutrophication, marine | Eutrophication, terrestrial | Climate change | Climate change - Biogenic | Climate change - Fossil | Climate change - Land use and land use change | Ionising radiation, human health | Land use | Ozone depletion | Particulate matter | Photochemical ozone formation | Water use | Material Input per Service-Unit | Mass of Electric and Electronic Wastes | Total Primary Energy | Resource use, minerals and metals | Resource use, fossils | Acidification | Ecotoxicity, freshwater | Human toxicity, cancer | Human toxicity, non-cancer | Eutrophication, freshwater | Eutrophication, marine | Eutrophication, terrestrial | Climate change | Climate change - Biogenic | Climate change - Fossil | Climate change - Land use and land use change | Ionising radiation, human health | Land use | Ozone depletion | Particulate matter | Photochemical ozone formation | Water use | Material Input per Service-Unit | Mass of Electric and Electronic Wastes | Total Primary Energy
Catégorie | Equipement | Unité | NO description |  |  | Manu ADPe (kg SB eq.) | Manu ADPf (MJ) | Manu AP (mol H+ eq.) | Manu CTUe (CTUe) | Manu CTUh-c (CTUh) | Manu CTUh-nc (CTUh) | Manu Epf (kg P eq.) | Manu Epm (kg N eq.) | Manu Ept (mol N eq.) | Manu GWP (kg CO2 eq.) | Manu GWPb (kg CO2 eq.) | Manu GWPf (kg CO2 eq.) | Manu GWPlu (kg CO2 eq.) | Manu IR (kg U235 eq.) | Manu LU (No dimension) | Manu ODP (kg CFC-11 eq.) | Manu PM (Disease occurrence) | Manu POCP (kg NMVOC eq.) | Manu WU (m3 eq.) | Manu MIPS (kg) | EOL WEEE (kg) | Manu TPE (MJ) | Dis ADPe (kg SB eq.) | Dis ADPf (MJ) | Dis AP (mol H+ eq.) | Dis CTUe (CTUe) | Dis CTUh-c (CTUh) | Dis CTUh-nc (CTUh) | Dis Epf (kg P eq.) | Dis Epm (kg N eq.) | Dis Ept (mol N eq.) | Dis GWP (kg CO2 eq.) | Dis GWPb (kg CO2 eq.) | Dis GWPf (kg CO2 eq.) | Dis GWPlu (kg CO2 eq.) | Dis IR (kg U235 eq.) | Dis LU (No dimension) | Dis ODP (kg CFC-11 eq.) | Dis PM (Disease occurrence) | Dis POCP (kg NMVOC eq.) | Dis WU (m3 eq.) | Dis MIPS (kg) | EOL WEEE (kg) | Dis TPE (MJ) | Use ADPe (kg SB eq.) | Use ADPf (MJ) | Use AP (mol H+ eq.) | Use CTUe (CTUe) | Use CTUh-c (CTUh) | Use CTUh-nc (CTUh) | Use Epf (kg P eq.) | Use Epm (kg N eq.) | Use Ept (mol N eq.) | Use GWP (kg CO2 eq.) | Use GWPb (kg CO2 eq.) | Use GWPf (kg CO2 eq.) | Use GWPlu (kg CO2 eq.) | Use IR (kg U235 eq.) | Use LU (No dimension) | Use ODP (kg CFC-11 eq.) | Use PM (Disease occurrence) | Use POCP (kg NMVOC eq.) | Use WU (m3 eq.) | Use MIPS (kg) | EOL WEEE (kg) | Use TPE (MJ) | EOL ADPe (kg SB eq.) | EOL ADPf (MJ) | EOL AP (mol H+ eq.) | EOL CTUe (CTUe) | EOL CTUh-c (CTUh) | EOL CTUh-nc (CTUh) | EOL Epf (kg P eq.) | EOL Epm (kg N eq.) | EOL Ept (mol N eq.) | EOL GWP (kg CO2 eq.) | EOL GWPb (kg CO2 eq.) | EOL GWPf (kg CO2 eq.) | EOL GWPlu (kg CO2 eq.) | EOL IR (kg U235 eq.) | EOL LU (No dimension) | EOL ODP (kg CFC-11 eq.) | EOL PM (Disease occurrence) | EOL POCP (kg NMVOC eq.) | EOL WU (m3 eq.) | EOL MIPS (kg) | EOL WEEE (kg) | EOL TPE (MJ)
Fibres optiques - Agrégation et backbone | Fibre optique 12 brins | m | Optical fibre – 12 strands | 0 | 0.0835 | 2.47e-08 | 15.9 | 0.00162 | 2.88 | 3.99e-10 | 3.26e-09 | 2.37e-06 | 0.000249 | 0.00286 | 0.321 | 0.000827 | 0.321 | 0 | 0.991 | 0.00721 | 4.09e-08 | 1.58e-08 | 0.00107 | 0.199 | 0.841 | 0 | 16.7 | 0 | 0 | 0 | 0 | 0 | 0 | 0 | 0 | 0 | 0 | 0 | 0 | 0 | 0 | 0 | 0 | 0 | 0 | 0 | 0 | 0 | 0 | 0 | 0 | 0 | 0 | 0 | 0 | 0 | 0 | 0 | 0 | 0 | 0 | 0 | 0 | 0 | 0 | 0 | 0 | 0 | 0 | 0 | 0 | 1.22e-10 | 0.0379 | 1.97e-05 | 0.0134 | 1.39e-12 | 1e-11 | 1.37e-06 | 7.58e-06 | 8.31e-05 | 0.00273 | 0 | 0.00273 | 0 | 3.66e-05 | 0 | 2.32e-11 | 1.39e-10 | 2.17e-05 | 0 | 0.0179 | 0.0835 | 0.0387
| Fibre optique 24 brins | m | Optical fibre – 24 strands | 0 | 0.0844 | 4.5e-08 | 23.4 | 0.00193 | 3.44 | 4.09e-10 | 3.69e-09 | 4.33e-06 | 0.000292 | 0.00346 | 0.387 | 0.00164 | 0.385 | 0 | 1.95 | 0.0117 | 4.32e-08 | 2.46e-08 | 0.00121 | 0.217 | 0.972 | 0 | 25 | 0 | 0 | 0 | 0 | 0 | 0 | 0 | 0 | 0 | 0 | 0 | 0 | 0 | 0 | 0 | 0 | 0 | 0 | 0 | 0 | 0 | 0 | 0 | 0 | 0 | 0 | 0 | 0 | 0 | 0 | 0 | 0 | 0 | 0 | 0 | 0 | 0 | 0 | 0 | 0 | 0 | 0 | 0 | 0 | 1.23e-10 | 0.0383 | 1.99e-05 | 0.0136 | 1.4e-12 | 1.01e-11 | 1.38e-06 | 7.66e-06 | 8.4e-05 | 0.00275 | 0 | 0.00275 | 0 | 3.7e-05 | 0 | 2.35e-11 | 1.4e-10 | 2.19e-05 | 0 | 0.0181 | 0.0844 | 0.0391
| Fibre optique 48 brins | m | Optical fibre – 48 strands | 0 | 0.0862 | 8.56e-08 | 38.5 | 0.00254 | 4.54 | 4.29e-10 | 4.53e-09 | 8.26e-06 | 0.000379 | 0.00468 | 0.517 | 0.00326 | 0.514 | 0 | 3.87 | 0.0207 | 4.77e-08 | 4.21e-08 | 0.00149 | 0.252 | 1.23 | 0 | 41.7 | 0 | 0 | 0 | 0 | 0 | 0 | 0 | 0 | 0 | 0 | 0 | 0 | 0 | 0 | 0 | 0 | 0 | 0 | 0 | 0 | 0 | 0 | 0 | 0 | 0 | 0 | 0 | 0 | 0 | 0 | 0 | 0 | 0 | 0 | 0 | 0 | 0 | 0 | 0 | 0 | 0 | 0 | 0 | 0 | 1.26e-10 | 0.0391 | 2.03e-05 | 0.0139 | 1.43e-12 | 1.03e-11 | 1.41e-06 | 7.82e-06 | 8.57e-05 | 0.00281 | 0 | 0.00281 | 0 | 3.78e-05 | 0 | 2.4e-11 | 1.43e-10 | 2.24e-05 | 0 | 0.0185 | 0.0862 | 0.0399
| Fibre optique 72 brins | m | Optical fibre – 72 strands | 0 | 0.088 | 1.26e-07 | 53.6 | 0.00316 | 5.65 | 4.49e-10 | 5.38e-09 | 1.22e-05 | 0.000465 | 0.0059 | 0.648 | 0.00489 | 0.643 | 0 | 5.79 | 0.0297 | 5.22e-08 | 5.96e-08 | 0.00177 | 0.288 | 1.49 | 0 | 58.4 | 0 | 0 | 0 | 0 | 0 | 0 | 0 | 0 | 0 | 0 | 0 | 0 | 0 | 0 | 0 | 0 | 0 | 0 | 0 | 0 | 0 | 0 | 0 | 0 | 0 | 0 | 0 | 0 | 0 | 0 | 0 | 0 | 0 | 0 | 0 | 0 | 0 | 0 | 0 | 0 | 0 | 0 | 0 | 0 | 1.29e-10 | 0.0399 | 2.07e-05 | 0.0141 | 1.46e-12 | 1.05e-11 | 1.44e-06 | 7.98e-06 | 8.75e-05 | 0.00287 | 0 | 0.00287 | 0 | 3.86e-05 | 0 | 2.45e-11 | 1.46e-10 | 2.28e-05 | 0 | 0.0189 | 0.088 | 0.0407
| Fibre optique 96 brins | m | Optical fibre – 96 strands | 0 | 0.0898 | 1.67e-07 | 68.7 | 0.00377 | 6.75 | 4.69e-10 | 6.23e-09 | 1.61e-05 | 0.000552 | 0.00712 | 0.779 | 0.00651 | 0.772 | 0 | 7.7 | 0.0387 | 5.67e-08 | 7.71e-08 | 0.00206 | 0.323 | 1.76 | 0 | 75.1 | 0 | 0 | 0 | 0 | 0 | 0 | 0 | 0 | 0 | 0 | 0 | 0 | 0 | 0 | 0 | 0 | 0 | 0 | 0 | 0 | 0 | 0 | 0 | 0 | 0 | 0 | 0 | 0 | 0 | 0 | 0 | 0 | 0 | 0 | 0 | 0 | 0 | 0 | 0 | 0 | 0 | 0 | 0 | 0 | 1.31e-10 | 0.0408 | 2.12e-05 | 0.0144 | 1.49e-12 | 1.08e-11 | 1.47e-06 | 8.15e-06 | 8.93e-05 | 0.00293 | 0 | 0.00293 | 0 | 3.94e-05 | 0 | 2.5e-11 | 1.49e-10 | 2.33e-05 | 0 | 0.0192 | 0.0898 | 0.0416
| Fibre optique 144 brins | m | Optical fibre – 144 strands | 0 | 0.0934 | 2.48e-07 | 99 | 0.005 | 8.96 | 5.09e-10 | 7.92e-09 | 2.4e-05 | 0.000724 | 0.00955 | 1.04 | 0.00976 | 1.03 | 0 | 11.5 | 0.0566 | 6.57e-08 | 1.12e-07 | 0.00262 | 0.394 | 2.28 | 0 | 108 | 0 | 0 | 0 | 0 | 0 | 0 | 0 | 0 | 0 | 0 | 0 | 0 | 0 | 0 | 0 | 0 | 0 | 0 | 0 | 0 | 0 | 0 | 0 | 0 | 0 | 0 | 0 | 0 | 0 | 0 | 0 | 0 | 0 | 0 | 0 | 0 | 0 | 0 | 0 | 0 | 0 | 0 | 0 | 0 | 1.37e-10 | 0.0424 | 2.2e-05 | 0.015 | 1.55e-12 | 1.12e-11 | 1.53e-06 | 8.47e-06 | 9.29e-05 | 0.00305 | 0 | 0.00305 | 0 | 4.1e-05 | 0 | 2.6e-11 | 1.55e-10 | 2.42e-05 | 0 | 0.02 | 0.0934 | 0.0432
| Fibre optique 288 brins | m | Optical fibre – 288 strands | 0 | 0.104 | 4.92e-07 | 190 | 0.00867 | 15.6 | 6.3e-10 | 1.3e-08 | 4.75e-05 | 0.00124 | 0.0169 | 1.82 | 0.0195 | 1.8 | 0 | 23 | 0.111 | 9.26e-08 | 2.17e-07 | 0.00432 | 0.607 | 3.85 | 0 | 209 | 0 | 0 | 0 | 0 | 0 | 0 | 0 | 0 | 0 | 0 | 0 | 0 | 0 | 0 | 0 | 0 | 0 | 0 | 0 | 0 | 0 | 0 | 0 | 0 | 0 | 0 | 0 | 0 | 0 | 0 | 0 | 0 | 0 | 0 | 0 | 0 | 0 | 0 | 0 | 0 | 0 | 0 | 0 | 0 | 1.52e-10 | 0.0472 | 2.45e-05 | 0.0167 | 1.73e-12 | 1.25e-11 | 1.7e-06 | 9.43e-06 | 0.000103 | 0.00339 | 0 | 0.00339 | 0 | 4.56e-05 | 0 | 2.89e-11 | 1.73e-10 | 2.7e-05 | 0 | 0.0223 | 0.104 | 0.0482
| Fibre optique 576 brins | m | Optical fibre – 576 strands | 0 | 0.126 | 9.79e-07 | 371 | 0.016 | 28.8 | 8.71e-10 | 2.31e-08 | 9.46e-05 | 0.00228 | 0.0315 | 3.39 | 0.039 | 3.35 | 0 | 46.1 | 0.218 | 1.47e-07 | 4.28e-07 | 0.00772 | 1.03 | 6.98 | 0 | 409 | 0 | 0 | 0 | 0 | 0 | 0 | 0 | 0 | 0 | 0 | 0 | 0 | 0 | 0 | 0 | 0 | 0 | 0 | 0 | 0 | 0 | 0 | 0 | 0 | 0 | 0 | 0 | 0 | 0 | 0 | 0 | 0 | 0 | 0 | 0 | 0 | 0 | 0 | 0 | 0 | 0 | 0 | 0 | 0 | 1.84e-10 | 0.0572 | 2.97e-05 | 0.0203 | 2.09e-12 | 1.51e-11 | 2.06e-06 | 1.14e-05 | 0.000125 | 0.00411 | 0 | 0.00411 | 0 | 5.53e-05 | 0 | 3.5e-11 | 2.09e-10 | 3.27e-05 | 0 | 0.027 | 0.126 | 0.0583
| Fibre optique 720 brins | m | Optical fibre – 720 strands | 0 | 0.137 | 1.22e-06 | 462 | 0.0197 | 35.5 | 9.92e-10 | 2.82e-08 | 0.000118 | 0.0028 | 0.0388 | 4.18 | 0.0488 | 4.13 | 0 | 57.6 | 0.272 | 1.74e-07 | 5.33e-07 | 0.00942 | 1.25 | 8.55 | 0 | 509 | 0 | 0 | 0 | 0 | 0 | 0 | 0 | 0 | 0 | 0 | 0 | 0 | 0 | 0 | 0 | 0 | 0 | 0 | 0 | 0 | 0 | 0 | 0 | 0 | 0 | 0 | 0 | 0 | 0 | 0 | 0 | 0 | 0 | 0 | 0 | 0 | 0 | 0 | 0 | 0 | 0 | 0 | 0 | 0 | 2e-10 | 0.0622 | 3.23e-05 | 0.022 | 2.28e-12 | 1.64e-11 | 2.24e-06 | 1.24e-05 | 0.000136 | 0.00447 | 0 | 0.00447 | 0 | 6.01e-05 | 0 | 3.81e-11 | 2.28e-10 | 3.55e-05 | 0 | 0.0294 | 0.137 | 0.0634
Installation | Distance parcourue par les professionnels | km
Maintenance | Distance parcourue par les professionnels | km

## Reseau fixe et mobile Operateur
Changement climatique (kg eq. CO2)
|  |  | Fabrication |  |  | Distribution |  | Utilisation | End of life
Catégorie | Equipement | Unité | Orange | SFR | NO | SFR | NO | SFR | Orange | NO
Fibres optiques - Agrégation et backbone | Fibre optique 12 brins | m | 0,174845 (tout le cycle de vie, moyenné sur les 4 ref que j'ai pour cet éqt) |  | 0.321 |  | 0.0266 |  |  | 0.00273
| Fibre optique 24 brins | m | 0,312013333333333 (tout le cycle de vie, moyenné sur les 3 ref que j'ai pour cet éqt) |  | 0.387 |  | 0.0269 |  |  | 0.00275
| Fibre optique 48 brins | m | 0,408265 (tout le cycle de vie, moyenné sur les 6 ref que j'ai pour cet éqt) |  | 0.517 |  | 0.0275 |  |  | 0.00281
| Fibre optique 72 brins | m | 0,61649 (tout le cycle de vie, moyenné sur les 5 ref que j'ai pour cet éqt) |  | 0.648 |  | 0.0281 |  |  | 0.00287
| Fibre optique 96 brins | m | 0,486 (tout le cycle de vie, je n'ai qu'une ref pour cet éqt) |  | 0.779 |  | 0.0287 |  |  | 0.00293
| Fibre optique 144 brins | m | 0,932762 (tout le cycle de vie, moyenné sur les 5 ref que j'ai pour cet éqt) |  | 1.04 |  | 0.0298 |  |  | 0.00305
| Fibre optique 288 brins | m | 1,58958 (tout le cycle de vie, je n'ai qu'une ref pour cet éqt) |  | 1.82 |  | 0.0332 |  |  | 0.00339
| Fibre optique 576 brins | m | 2,80322 (tout le cycle de vie, je n'ai qu'une ref pour cet éqt) |  | 3.39 |  | 0.0402 |  |  | 0.00411
| Fibre optique 720 brins | m | 3,30924 (tout le cycle de vie, je n'ai qu'une ref pour cet éqt) |  | 4.18 |  | 0.0437 |  |  | 0.00447
Installation | Distance parcourue par les professionnels | km
Maintenance | Distance parcourue par les professionnels | km
| 1FO |  | 0,0827 (tout le cycle de vie, moyenné sur les 3 ref que j'ai pour cet éqt)
4FO
| 6FO |  | 0,150 (tout le cycle de vie, je n'ai qu'une ref pour cet éqt)
| 36FO |  | 0,35086 (tout le cycle de vie, moyenné sur les 3 ref que j'ai pour cet éqt)
| 108FO |  | 1,08283 (tout le cycle de vie, je n'ai qu'une ref pour cet éqt)
| 432FO |  | 2,26439 (tout le cycle de vie, je n'ai qu'une ref pour cet éqt)
Fibres optiques - Agrégation et backbone | Fibre optique 12 brins | m
| Fibre optique 24 brins | m
| Fibre optique 48 brins | m
| Fibre optique 72 brins | m
| Fibre optique 96 brins | m
| Fibre optique 144 brins | m
| Fibre optique 288 brins | m
| Fibre optique 576 brins | m
| Fibre optique 720 brins | m
Installation | Distance parcourue par les professionnels | km
Maintenance | Distance parcourue par les professionnels | km

## Reseau mobile Operateurs
Changement climatique (kg eq. CO2)
|  |  | Fabrication |  |  | Distribution |  | Utilisation | End of life
Catégorie | Equipement | Unité | Orange | SFR | NO | SFR | NO | SFR | SFR | NO
Accès opérateur | Antenne passive multibandes (1.4m à 2.7m) | unité |  |  | 636
| Amplificateur RRU/RRH | unité
| BTS - BBU 2G | unité |  |  | 1.06
| NODEB - BBU 3G | unité |  |  | 1.06
| ENODEB - BBU 4G | unité |  |  | 1.06
| GNODEB - BBU 5G | unité |  |  | 1.06
| AAS - Antenne Active 3,5GHz | unité
| Routeur de collecte sur site radio | unité |  | 1282 168 | 1340 | 145 19 | 6.29 | 691 91 | 8 1 | 21.4
Agrégation | Security Gateway 4G/5G | unité
| Routeur d'agrégation | unité
| Équipement WDM de boucle d'agrégation | unité
Backbone | Equipement WDM backbone | unité
| Routeur P-PE-Peering | unité
| MME/SGSN | unité
| HSS/HLR | unité
| SP-GW/GGSN | unité
| PCRF | unité
| Gi LAN | unité
| FW Roaming | unité
Site hébergement réseau mobile ‐ NRO | Site hébergement réseau mobile ‐ NRO | unité
| - Béton pour le bâtiment (incluant dalles et shelter) | m3
| - Acier pour le bâtiment (incluant dalles et shelter) | kg
| - Transformateur TGBT | unité
| - Climatiseur | unité
Site - Terrasse et Pylone | Site hébergement réseau mobile ‐ Terrasse et Pylone | unité
| - Béton pour le bâtiment (incluant dalles et shelter) | m3
| - Acier pour le bâtiment (incluant dalles et shelter) | kg
Accès opérateur | Antenne passive multibandes (1.4m à 2.7m) | unité
| Amplificateur RRU/RRH | unité
| BTS - BBU 2G | unité
| NODEB - BBU 3G | unité
| ENODEB - BBU 4G | unité
| GNODEB - BBU 5G | unité
| AAS - Antenne Active 3,5GHz | unité
| Routeur de collecte sur site radio | unité
Agrégation | Security Gateway 4G/5G | unité
| Routeur d'agrégation | unité
| Équipement WDM de boucle d'agrégation | unité
Backbone | Equipement WDM backbone | unité
| Routeur P-PE-Peering | unité
| MME/SGSN | unité
| HSS/HLR | unité
| SP-GW/GGSN | unité
| PCRF | unité
| Gi LAN | unité
| FW Roaming | unité
Site hébergement réseau mobile ‐ NRO | Site hébergement réseau mobile ‐ NRO | unité
| - Béton pour le bâtiment (incluant dalles et shelter) | m3
| - Acier pour le bâtiment (incluant dalles et shelter) | kg
| - Transformateur TGBT | unité
| - Climatiseur | unité
Site - Terrasse et Pylone | Site hébergement réseau mobile ‐ Terrasse et Pylone | unité
| - Béton pour le bâtiment (incluant dalles et shelter) | m3
| - Acier pour le bâtiment (incluant dalles et shelter) | kg
Note on B5: Louise Aubet: (700, 800, 900, 1800, 2100, 2600MHz)
Note on B48: Louise Aubet: (700, 800, 900, 1800, 2100, 2600MHz)